## Оглавление
ООО «Видео Инновационные Системы Электронных Технологий» 105082, г. Москва, улица Фридриха Энгельса, д. 75, строение 20, офис 21; телефон: (495) 66-44-367; oooviset@gmail.com http://www.висэт.рф
Прайс лист фирмы "ВИСЭТ"
Разделы:
1 | Охранно-пожарные сигнализации (ОПС)
2 | Охранно-пожарные сигнализации фирмы "ADEMCO"
3 | Пожарные сигнализации фирмы "SYSTEM SENSOR"
4 | Кабели, провода и монтажные материалы
5 | Системы контроля доступа
6 | Источники питания (аккумуляторы, блоки питания)
7 | Пожарно-техническое оборудование
8 | Системы оповещения и трансляции
9 | Оборудование Jablotron (Чехия)
NEW!

## 1.ОПС
ООО «Видео Инновационные Системы Электронных Технологий» 105082, г. Москва, улица Фридриха Энгельса, д. 75, строение 20, офис 21; телефон: (495) 66-44-367; oooviset@gmail.com http://www.висэт.рф
*Цены указаны с учетом НДС
Уважаемые клиенты! Цены на позиции, представленные на нашем сайте, могут изменяться под влиянием рынка и ни при каких условиях не являются публичной офертой. Для получения конкретной информации по ценам просим Вас звонить по телефону (495) 66-44-367
Охранно-пожарные сигнализации
№ | Модель | Описание | Розничная цена | Оптовая цена
Пульты приёмно-контрольные
1 | Аккорд 3.00 | Пластмассовый корпус,4 шлейфа, управление кнопкой или ключём ТМ (до 48 шт.), раздельное управление группами шлейфрв, 2 ПЦН, выход на УОО-АВ исп.2 | 2457.5813 | 2234.1648
2 | Аккорд 3.00 без АКБ | без аккумулятора | 2150.111 | 1954.6464
3 | Астра-712/1 | контроль 1 ШС, постановка - ключТМ / кнопка, считыватель и два ключа в комплекте, 1 ПЦН, корпус под АКБ 7 А/ч | 1186.9 | 1079
4 | Астра-712/2 | контроль 2 ШС, постановка - ключТМ / кнопка, считыватель и два ключа в комплекте, 3 ПЦН, корпус под АКБ 7 А/ч | 1324.4 | 1204
5 | Астра-712/4 | контроль 4 ШС, постановка - ключТМ / кнопка, считыватель и два ключа в комплекте, 3 ПЦН, корпус под АКБ 7 А/ч | 1607.1 | 1461
6 | Астра-712/8 | контроль 8 ШС, постановка - ключТМ / кнопка, считыватель и два ключа в комплекте, 3 ПЦН, корпус под АКБ 7 А/ч | 1797.4 | 1634
7 | Астра-821 | модуль реле силовых, 4 реле, 220 В, 5А, работа с Астра-712/х | 778.8 | 708
8 | Астра-822 | модуль реле силовых, 8 реле, 100 В, 0.1А, работа с Астра-712/х | 627 | 570
9 | Астра-861 | модуль выносных индикаторов состояния до 8 ШС | 599.5 | 545
10 | Астра-882 GSM | сеть GSM, речевые/тональные сообщения,SMS на 8 моб.номеров, источники информации- Астра-812/712/х, 2 входа, удалённый доступ, программ. с ПК | 5353.7 | 4867
11 | Астра-983 | модуль сопряжения с компьютером через порт USB для программирования и настройки оборудования "Астра" | 468.6 | 426
12 | Астра-984 | модуль сопряжения с компьютером через порт USB для программирования и настройки оборудования "Астра" | 583 | 530
13 | гранд МАГИСТР 1А | клавиатура: встроенная шлейфы: -1, -2, -4, -6, -8, -12, -16, -20, -24 программирование функций ШС: | 1317.888 | 1198.08
14 | гранд МАГИСТР 2А | любые шлейфы сигнализации (ШС) можно запрограммировать в группы (разделы) охранными или пожарными ШС в любой | 1875.456 | 1704.96
15 | гранд МАГИСТР 4А | комбинации (по умолчанию все ШС запрограммированы с охранными функциями) | 2027.52 | 1843.2
16 | гранд МАГИСТР 6А | программирование любого охранного ШС для работы по тактикам: "задержка на выход", "открытая дверь, задержки взятия | 2179.584 | 1981.44
17 | гранд МАГИСТР 8А | 15/30/45/60 c., "тихая тревога", "повторное включение сирены", "автоперевзятие", "дистанционный сброс" | 2331.648 | 2119.68
18 | гранд МАГИСТР 12А | разделы: объединение шлейфов в разделы Управление ШС кнопками или ключем ТМ 3 программируемых реле ПЦН: 12В х 0,3А | 2382.336 | 2165.76
19 | гранд МАГИСТР16АА | Выходы на оповещатели: световой, звуковой, табло ВЫХОД (цепи контролируются на обрыв и защищены от К.З.) | 2433.024 | 2211.84
20 | гранд МАГИСТР20А | питание: 160…250 В акк: 2,2 (7,0) А/ч (резерв до 27 часов) | 2483.712 | 2257.92
21 | гранд МАГИСТР24А | контроль вскрытия: кнопка "ТАМПЕР" корпус: пластик | 2534.4 | 2304
22 | Гранит-2 | 2 охр-пож. шлейфа, управление ключами ТМ, встраивается АКБ 7А*ч | 1920.6 | 1746
23 | Гранит-3 | 3 охр-пож. шлейфа, встраивается АКБ 7А*ч | 1853.5 | 1685
24 | Гранит-4 | 4 охр-пож. шлейфа, управление ключами ТМ, встраивается АКБ 7А*ч | 2123 | 1930
25 | Гранит-5 | 5 охр-пож. шлейфа, встраивается АКБ 7А*ч | 2013 | 1830
26 | Гранит-8 | 8 охр-пож. шлейфа, встраивается АКБ 7А*ч | 2354 | 2140
27 | Гранит-8Р | 8 зон, 2 ПЦН, эл. ключ, ЖК индикатор, журнал событий, под аккумулятор 7 Ач | 2504.7 | 2277
28 | Гранит-12 | 16 охр-пож. шлейфа, корпус под АКБ 7А*ч | 2612.5 | 2375
29 | Гранит-16 | 12 охр-пож. шлейфа, корпус под АКБ 7А*ч | 2950.2 | 2682
30 | Гранит-16 с БИУ | с выносным блоком индикации и управления | 3005.2 | 2732
31 | Гранит-24 | 24 охр-пож. шлейфа, корпус под АКБ 7А*ч | 3193.3 | 2903
32 | Гранит-24 с БИУ | с выносным блоком индикации и управления | 3248.3 | 2953
33 | Гранит- программатор | для Гранит-2 и 4 | 613.8 | 558
34 | USB- программатор | для Гранит-16 и 24 | 1090.1 | 991
35 | ВЭРС-ПК 1 | Контроль 1 шлейфа, под акк.1,2А/ч | 979 | 890
36 | ВЭРС-ПК 1 с ТМ | Контроль 1 шлейфа, эл. ключ, под акк.1,2А/ч | 1138.5 | 1035
37 | ВЭРС ПК-2 М | 2 шлейфа сигнализации под АКБ 4,5А*ч | 2007.5 | 1825
38 | ВЭРС-ПК2П | Контроль 2 шлейфов.пластм,корпус,под акк.4,5 А/ч | 1743.5 | 1585
39 | ВЭРС-ПК2ПТ | Контроль 2 шлейфов.пластм,корпус,под акк.4,5 А/ч,электр.ключ | 1705 | 1550
40 | ВЭРС ПК-4 М | 4 шлейфа сигнализации под АКБ 4,5А*ч | 2222 | 2020
41 | ВЭРС ПК-4 П | Контроль 4 шлейфов,пласт.корпус, под акк.4,5 А/ч | 1837 | 1670
42 | ВЭРС ПК-4 М-БР | Контроль 4 шлейфов сигнализации, под акк.4,5 А/ч,мет.корпус,встроенный блок на 4 реле | 2260.5 | 2055
43 | ВЭРС ПК-8 М | 8 шлейфа сигнализации под АКБ 4,5А*ч | 2564.1 | 2331
44 | ВЭРС ПК-8 П | 8 шлейфа сигнализации под АКБ 4,5А*ч,пласт.корпус | 2139.5 | 1945
45 | ВЭРС БРУ-8 | Выносной блок на 8 реле для ВЭРС-ПК8 | 1166 | 1060
46 | ВЭРС ПК-12 М | 12 шлейфов сигнализации | 2585 | 2350
47 | ВЭРС БР-16 | Выносной блок на 16 реле для ВЭРС-ПК16 | 1672 | 1520
48 | ВЭРС ПК-16 М | 16 шлейфа сигнализации под АКБ 7А*ч, металлический корпус | 3121.8 | 2838
49 | ВЭРС ПК-16 П | 16 шлейфа сигнализации под АКБ 7А*ч, пластиковый корпус | 2750 | 2500
50 | ВЭРС ПК-20 П | 20 шлейфов сигнализации под АКБ 7А*ч, пластиковый корпус | 2640 | 2400
51 | ВЭРС ПК-24 М | 24 шлейфа сигнализации под АКБ 7А*ч, металл.корпус | 3344 | 3040
52 | ВЭРС ПК-24 П | 24 шлейфа сигнализации под АКБ 7А*ч, пластиковый корпус | 2882 | 2620
53 | ВЭРС БР-24 | Выносной блок на 24 реле для ВЭРС-ПК24 | 1996.5 | 1815
54 | ВЭРС-РС | Регистратор событий (до 800) | 1722.6 | 1566
55 | ВЭРС-ПУ | 1 зона, 3 направления тушения | 4015 | 3650
56 | ВЭРС-РПН-01 | расширитель выходов (8 контролируемых выходов пожаротушения)) | 1267.2 | 1152
57 | Зашити себя сам | Компл.сигнализации: Кварц+Рапид+Призма+сирена+КлючиТМ | 1673.1 | 1521
58 | Кварц. вар.1 | 1 охр-пож. шлейф, управление ключами ТМ, место под АКБ 1,2А*ч | 1156.1 | 1051
59 | Кварц. вар.2 | 1 зона, 1 ПЦН, под аккумулятор 1,2 Ач | 1289.2 | 1172
60 | Кварц. вар.3 | 1 зона, 1 ПЦН, под аккумулятор 1,2 Ач | 936.1 | 851
61 | Лигард-03-1 | 1 охр./ пож.шлейф, вых.на оповещат.,ПЦН, место под АКБ 7А*ч | 803 | 730
62 | Лигард-03-4 | 4 охр./ пож.шлейф, вых.на оповещат., ПЦН, место под АКБ 7А*ч | 1573 | 1430
63 | Лигард-03-8 | 8 охр. или пож.шлейф, вых.на оповещат., ПЦН, место под АКБ 7А*ч | 1925 | 1750
64 | Лигард-03-16 | 16 охр.или пож.шлейф, вых.на оповещат.,ПЦН, место под АКБ 7А*ч | 2299 | 2090
65 | Нота2.00 (без АКБ и БР) | 1 охр-пож. шлейф, место под АКБ 2.1А*ч, релейный выход | 1638.4005 | 1489.455
66 | Нота (вар.1.00) без БР | Металл.Контроль 1шлейфа сигнализации,под акк.2,2 А/ч без блока реле | 1935.318 | 1759.38
67 | Нота-2 (вар.1.00) без БР | 2 шлейфа сигнализации, управление кнопкой или ключами ТМ, пласт корпус под акк.2,2 А/ч, с блоком реле | 1984.3824 | 1803.984
68 | Нота-4 (вар.1.00) без БР | 4 шлейфа сигнализации, 2 ПЦН, управление кнопкой или ключами ТМ, пласт корпус под акк.2,2 А/ч, с блоком реле | 2149.0207 | 1953.6552
69 | Блок реле (БР) | Блок реле для "Нота" 240В/30В 5А | 201.7092 | 183.372
70 | Пирит вар.1 | 12 зон, 4 ПЦН, пожарный прибор, 6 реле, под аккумулятор 7 Ач | 2285.8 | 2078
71 | Пирит вар.2 | 12 зон, 4 ПЦН, пожарный прибор, 12 реле, под аккумулятор 7 Ач | 2732.4 | 2484
72 | ППСДУ-32П | работает с тепловыми датчиками | 13424.4 | 12204
73 | ППСДУ-32Д | работает с тепловыми и дымовыми датчиками | 14667.4 | 13334
74 | выносной индикатор | выносной индикатор для ППСДУ | 836 | 760
75 | ППК-2 | 20 пожарных шлейфов, релейные выходы | 40497.6 | 36816
76 | БЛ-20 | Блок расширения к ППК-2 на 20 пожарных шлейфов | 31022.2 | 28202
77 | ППК-2М | 20 пожарных шлейфов, с сигналом "Внимание" релейные выходы | 38355.9 | 34869
78 | БЛ-40М | Блок расширения на 40 пожарных шлейфов (для ППК2М) | 42639.3 | 38763
79 | Радуга | 5 пожарных шлейфов, резерв 24ч., сирена, релейные выходы | 5551.9094 | 5047.1904
80 | Радуга без АКБ | тоже , но не установлен АКБ 7Ахч | 5183.3813 | 4712.1648
81 | Сигнал-ВК-2 | 2шлейфа, возм. управление ключами ТМ, корпус под АКБ 2А*ч | 1540 | 1400
82 | Сигнал-ВК4П | 4 шлейфа охр-пож. сигнализации, выходы ПЦН, зуммер | 1892 | 1720
83 | Сигнал-ВК4(5) | Контроль четырех ШС, встроенный аккумулятор, ВЧ уплотнение («Атлас-3», «Атлас-6», «Фобос-Тр», «Фобос-3») | 6160 | 5600
84 | Сигнал-ВК4(5) без АКБ | тоже , без АКБ 7Ахч | 5747.5 | 5225
85 | Сигнал-ВК4(5) пласт. | пластиковый корпус | 3630 | 3300
86 | Сигнал-ВК-6 | 6 охр-пож. шлейфа, 3 выхода ПЦН, может уст. АКБ 7А*ч | 3036 | 2760
87 | Сигнал ВКА (без АКБ) | 1 охр-пож. шлейф, возможна установка во внутрь АКБ 2 А*ч | 1452 | 1320
88 | СпектронПК-101 | Количество контролируемых шлейфов сигнализации: -1 -2, -4, -6, -8, -12, -16, -20, -24, 30 Встроен источник бесперебойного питания. Прибор выполняет следующие функции: -формирование извещений "Норма", "Тревога", "Внимание", "Пожар", "Неисправность", "Сеть", "Разряд", "Вскрытие"; -выдача сигналов тревоги ПЦН реле;. -выдача сигнала тревоги на выносные звуковой и световой оповещатели; -контроль цепей выносных оповещателей на обрыв и короткое замыкание; -обеспечивает совместную работу с токопотребляющими извещателями с напряжением питания 10-25 вольт; -выдает напряжение 12В для питания внешних потребителей; -осуществляет автоматический переход на питание от встроенного аккумулятора при пропадании напряжения сети, сигнал "Тревога" при этом не выдается; -поддерживает последовательный интерфейс RS-485 для интеграции в расширенную систему охранно-пожарной сигнализации. | 1046.529 | 951.39
89 | СпектронПК-102 |  | 1522.224 | 1383.84
90 | СпектронПК-104 |  | 1569.7935 | 1427.085
91 | СпектронПК-106 |  | 1760.0715 | 1600.065
92 | СпектронПК-108 |  | 1902.78 | 1729.8
93 | СпектронПК-112 |  | 2283.336 | 2075.76
94 | СпектронПК-116 |  | 2378.475 | 2162.25
95 | СпектронПК-120 |  | 2473.614 | 2248.74
96 | СпектронПК-124 |  | 2568.753 | 2335.23
97 | СпектронПК-130 |  | 3139.587 | 2854.17
98 | СпектронРМ-4 | Релейные модули | 475.695 | 432.45
99 | СпектронРМ-8 |  | 570.834 | 518.94
100 | СпектронРС | 4-х строчный Регистратор Событий для фиксации и просмотра до 1024 событий. | 713.5425 | 648.675
101 | Циркон-3 | 3 зоны, 2 ПЦН, эл. ключ, под аккумулятор 2,2 Ач | 1439.9 | 1309
102 | Циркон-5 | 5 зон, 2 ПЦН, эл. ключ, под аккумулятор 2,2 Ач | 1540 | 1400
103 | Циркон-6 | 6 зон, 2 ПЦН, эл. ключ, под аккумулятор 2,2 Ач | 1581.8 | 1438
104 | Циркон-8 | 8 зон, 2 ПЦН, эл. ключ, под аккумулятор 2,2 Ач | 1700.6 | 1546
Системы пожарные и охранно-пожарные
Охранно-пожарная система модульных приборов "МАГИСТР"
Приборы приёмно-контрольные охранно-пожарные "гранд МАГИСТР" с регистрацией событий
108 | гранд МАГИСТР 2 + РС | клавиатура: выносная с регистратором событий для всех исполнений (200м) шлейфы: -2, -4, -6, -8, -12, -16, -20, -24, 30 (охр / пож) перезапрос пожарных шлейфов разделы: объединение шлейфов в разделы; организация системы доступа ПЦН: ОХРАНА + ПОЖАР + НЕИСПРАВНОСТЬ выход: 12В х 0,75А оповещатели: световой, звуковой, табло ВЫХОД (цепи контролируются на обрыв и защищены от К.З.) встраиваемые модули: релейный + модуль доступа + сетевой адаптер питание: ~ 160…250 В акк: 7 А/ч (резерв 30…60 часов) Корпус - пластик (возможна постановка в металлическом корпусе) | 3003 | 2730
109 | гранд МАГИСТР 4 + РС |  | 3058 | 2780
110 | гранд МАГИСТР 6 + РС |  | 3124 | 2840
111 | гранд МАГИСТР 8 + РС |  | 3179 | 2890
112 | гранд МАГИСТР12 + РС |  | 3010.7 | 2737
113 | гранд МАГИСТР16 + РС |  | 3663 | 3330
114 | гранд МАГИСТР20 + РС |  | 3971 | 3610
115 | гранд МАГИСТР24 + РС |  | 4092 | 3720
116 | гранд МАГИСТР30 + РС |  | 4609 | 4190
Встраиваемые модули "гранд МАГИСТР"
118 | РМ-4 | Релейный модуль на: 4, 8, 16 реле 250Вх7А привязка к любым шлейфам и в любой комбинации | 547.8 | 498
119 | РМ-8 |  | 660 | 600
120 | РМ-16 |  | 937.2 | 852
121 | регистратор событий гранд МАГИСТР РС | регистрация и просмотр до 256 событий | 770 | 700
122 | модуль упр. ТМ гранд МАГИСТР МУ | организация системы доступа с помощью ключей TM;постановка-снятие ключами ТМ как отдельных ШС,или разделов | 440 | 400
123 | порт доступа гранд МАГИСТР ПД | отображение состояния конкретного ШС или раздела; - управление электрозамком (2А); - постановка/снятие ключами ТМ и с клавиатуры; - пластмассовый корпус. Работает с модулем управления ТМ. Возможна автономная работа. | 880 | 800
124 | гранд МАГИСТР ТМ | Считыватель ключа ТМ с индикатором | 165 | 150
125 | гранд МАГИСТР ТП | контроль вскрытия ППКОП | 69.3 | 63
Приборы приёмно-контрольные и управления пожарные.
127 | гранд МАГИСТР ПУ1 | количество зон пожаротушения: -1, -2, -3, -4, -5, -6, -7, -8 | 1501.5 | 1365
128 | гранд МАГИСТР ПУ2 | (соответствующая клавиатура + пропорциональное количество блоков | 1958 | 1780
129 | гранд МАГИСТР ПУ3 | управления); клавиатура: выносная (200м) с встроенным | 2189 | 1990
130 | гранд МАГИСТР ПУ4 | ЖК - регистратором событий; режимы: откл. Авт. Пуска + дист. пуск + | 2420 | 2200
131 | гранд МАГИСТР ПУ5 | блокировка клавиатуры + тест; извещения: автоматика (вкл/выкл), | 2662 | 2420
132 | гранд МАГИСТР ПУ6 | норма/пожар, сброс, неисправность, блокировка, выкл. звука. | 2871 | 2610
133 | гранд МАГИСТР ПУ7 |  | 3014 | 2740
134 | гранд МАГИСТР ПУ8 |  | 3165.8 | 2878
135 | гранд МАГИСТР БУ ПУ + РИП (пл.) | блок управления с питанием от сети 160…250 В + акк. 7 а/ч;2 пожарных ШС с изменяемым алгоритмом обработки | 2079 | 1890
136 | гранд МАГИСТР БУ ПУ + РИП (мет.) |  | 2530 | 2300
137 | блок управления гранд МАГИСТР БУ ПУ | количество зон пожаротушения: 1; встраеваемые модули: релейный или модуль 24В пуска СПТ + сетевой адаптер; оповещатели (контролируемые на обрыв и К.З.) сирена, табло (УХОДИ, НЕ ВХОДИ, АВТ. ОТКЛ); шлейфы: пожарный +дистанционный +блокировка (двери) + масса + СДУ; пуск: контролируется на обрыв и К.З; индикация: состояние всех шлейфов и пусковых цепей; напряжение пуска: 12 или 24 В (при установке модуля 24В пуска СПТ); ток пуска 2 А режимы работы: разрешение автоматического, дистанционного пуска; задержка пуска 15 +30 + 45 сек. (набором); питание: внешнее 12 В | 1496 | 1360
138 | расширитель направлений пуска гранд МАГИСТР РН ПУ | количество направлений пуска: 8 (веерное подключение); питание: внешнее 12В. Пусковые цепи: контролируемые на обрыв и К.З.; напряжение пуска: 12 или 24 В; ток пуска: 2А; индикация: состояние каждой пусковой цепи. | 2442 | 2220
139 | гранд МАГИСТР БОО ПУ | для подключения одного оповещателя к нескольким блокам управления | 275 | 250
140 | МАГИСТРАТОР пластиковый корпус | 1. Отображение и управление состоянием объектоывых приборов (Гранд МАГИСТР, Гранд МАГИСТР ПУ), соединенных посредством сетевых адаптеровв комплексную систему бехопасности. 2. Управление на контролируемых объектах состоянием ШС, системой пожаротушения, дымоудаления. Управление, как с клавиатуры объектового прибора, так и с клавиатуры системы (или компьютера), или только с клавиатуры системы. Автономность работы объектовых приборов. 3. Возможность построения системы управления пожаротушением и дымоудалением с количеством зон до 30. 4. Количество объектовых приборов: до 30 шт. | 5566 | 5060
141 | гранд МАГИСТР СБ2 | ПКОП "гранд МАГИСТР" без клавиатуры для включения в систему магистратор | 1854.6 | 1686
142 | гранд МАГИСТР СБ4 |  | 1892 | 1720
143 | гранд МАГИСТР СБ6 |  | 1925 | 1750
144 | гранд МАГИСТР СБ8 |  | 1963.5 | 1785
145 | гранд МАГИСТР СБ12 |  | 2117.5 | 1925
146 | гранд МАГИСТР СБ16 |  | 2189 | 1990
147 | гранд МАГИСТР СБ20 |  | 2299 | 2090
148 | гранд МАГИСТР СБ24 |  | 2403.5 | 2185
149 | гранд МАГИСТР СБ30 |  | 3008.5 | 2735
150 | МАГИСТРАТОР СА |  | 280.5 | 255
151 | МАГИСТРАТОР ПО |  | 222.2 | 202
Адресная пожарная система "Радуга" АО "Аргус-Спектр"
153 | Радуга-2А, ППКП (без АКБ) | Пульт приемно-контрольный пожарный адресный, до 128 адресов | 7607.1626 | 6915.6024
154 | Радуга-4А, ППКП (без АКБ) | Пульт приемно-контрольный пожарный адресный, до 64 адресов | 7442.5243 | 6765.9312
155 | Аврора–ДА (ИП-212-79) | Извещатель дымовой адресный | 661.8242 | 601.6584
156 | Аврора–2П | Программатор адресных пожарных извещателей «Аврора–ДА» | 1454.4869 | 1322.2608
157 | АСБ | Адресный сигнальный блок; группа 1,2,3,4 | 798.7892 | 726.172
158 | АСБ 4 | Адресный блок 4-х адресуемых шлейфов | 1663.8283 | 1512.5712
159 | ИПР-2А | Извещатель ручной адресный | 1198.2617 | 1089.3288
160 | АИБ | Адресный исполнительный блок | 1075.7175 | 977.925
161 | АИБ-О | Адресный исполнительный блок оповещения | 978.017 | 889.1064
162 | БВИ-64А | Блок выносных индикаторов, обеспечивает отображение состояния от 16 до 64 пожарных зон. | 3466.1273 | 3151.0248
163 | БИК | блок изоляции коротких замыканий сигнальной линии | 690.1726 | 627.4296
164 | Старт-4А | Управление пожаротушением, 1шлейф, 4вх.,4вых., ПЦН, совместимость с "Радуга-2А" и "Радуга-4А", с АКБ | 7021.6608 | 6383.328
165 | Старт 4А без АКБ | Устройство запуска пожаротушения, 1 пожарный шлейф | 6551.7329 | 5956.1208
166 | Старт 8 | Расширитель выходов (8 контролируемых выходов пожаротушения)) | 1813.2022 | 1648.3656
Интегрированная система "Орион"
256 | C-2000 | Пульт управления и программир. по RS485(объединение до 127 уст-в) | 3890.7 | 3537
257 | Кабель С2000 к принтеру | Кабель подключения С2000 к принтеру | 101.2 | 92
258 | Кабель С2000 к ПЭВМ | Кабель подключения С2000 к компьютеру | 101.2 | 92
259 | C-2000К | Пульт управления дополнительный, работает с АРМ «Орион» | 2787.4 | 2534
260 | C-2000КС | Пульт управления дополнительный светодиодный на 20 зон | 1719.3 | 1563
261 | Сигнал-20П SMD | 20 охр.-пож.шл., управление только по RS485, выходы АСПТ | 2574 | 2340
262 | Сигнал-20 исп.04 | 20 охр.-пож.шл., управление только по RS485, выходы АСПТ | 3113 | 2830
263 | Сигнал-20М | 20 шл. Охран. или пожар. сигнализации, фиксация двойной сработки, выходы на пожаротушение, 64 пароля пользователя, управление от встроенных переключателей или по интерфейсу RS-485 | 3190 | 2900
264 | С2000-2 | Контроллер доступа на два считывателя для ключей TM | 2787.4 | 2534
265 | С2000-4 | 4охр.-пож.шлейфа , управление ключами TM, пит.12В, выход RS485 | 1804 | 1640
266 | С2000-СП1 | адресуемый по RS485 исполнительный блок на 4 реле | 1463 | 1330
267 | С2000-СП1 исп.01 | Релейный блок - 4 исполнительных реле с переключающими контактами 250 В 10 А. Интерфейс - RS-485. Управление от пульта «С2000« или ЭВМ | 1677.5 | 1525
268 | С2000-СП2 | исполнительный блок на 2 реле | 929.5 | 845
269 | С2000-АСПТ | Прибор управления пожаротушением на одно направление | 5071 | 4610
270 | С2000-Proxy-Н | Считыватель Проксимити карт | 1540 | 1400
271 | С2000-Proxy | Считыватель Проксимити карт | 1540 | 1400
272 | С2000-БИ | Блок индикации на 60 разделов | 3718 | 3380
273 | С2000-КДЛ | Контроль по двухпроводной линии 127-и адресов | 1859 | 1690
274 | БРИЗ | Блок разветвительно-изолирующий. Обеспечивает изоляцию короткозамкнутого участка двухпроводной линии связи контроллера С2000-КДЛ с последующим автоматическим восстановлением после устранения неисправности | 325.6 | 296
275 | С2000АР-1 | Адресный расширитель одношлейфовый к С2000-КДЛ | 343.2 | 312
276 | С2000АР-2 | Адресный расширитель двухшлейфовый к С2000-КДЛ | 412.5 | 375
277 | С2000АР-8 | Адресный расширитель | 1375 | 1250
278 | С2000-ИТ | информатор тел-ый, передача сооб. по тел. сети кодом на ПЦН | 3810.4 | 3464
279 | С2000-КПБ | контрольно-пусковой блок с 6 исполнеными реле | 2323.2 | 2112
280 | С2000-ПТ | Блок индикации и управления 10 направлениями пожаротушения. Интерфейс RS-485, питание от 10 до 28 В | 3718 | 3380
281 | Поток-3Н | Прибор управления оборудованием насосной станции спринклерного, дренчерного, пенного пожаротушения или пожарного водопровода. Предназначен для автономной или централизованной (в составе системы "Орион") противопожарной защиты объектов промышленного и гражданского назначения | 5082 | 4620
282 | Рупор | Прибор речевого оповещения, два канала по 10 Вт, до 5 сообщений длительностью 38 с, управление по RS-485 или от реле. Питание от 220 В. Возможность установки аккумулятора 7 Ач. От минус 10 до +55°С | 4609 | 4190
283 | С2000М | Пульт контроля и управления с двухстрочным ЖКИ индикатором | 5577 | 5070
284 | С2000-ПИ | Преобразователь интерфейсов,повторитель интерфейсов | 2722.5 | 2475
285 | С2000-ПУ | пульт управления для выдачи 6 управляющих сигналов в сист. пожаротушения | 435.6 | 396
286 | ПИ-ГР | Преобразователь RS485/232 для подключения АРМ | 1672 | 1520
287 | ДИП34А | Извещатель дымовой адресный | 726 | 660
288 | ИПР513-3А | Извещатель ручной адресный | 517 | 470
289 | С2000ИП | Извещатель пожарный тепловой адресный | 682 | 620
290 | С2000ИК | Извещатель охранный инфракрасный адресный | 726 | 660
291 | С2000СТ | Извещатель охранный разбития стекла адресный | 552.2 | 502
292 | С2000В | Адресный охранный извещатель для защиты стен, деревянных конструкций, сейфов и т.п. от взлома. Контролируемая площадь - до 12 кв м. Питается по двухпроводной линии от С2000-КДЛ. От минус 10 до +50°С | 770 | 700
293 | С2000-СМК | Адресный магнитоконтактный охранный извещатель. От минус 30 до +50°С. Питание по двухпроводной линии от «С2000-КДЛ». До 127 адресов | 233.2 | 212
294 | ШКП-4 | Шкаф контрольно-пусковой для автоматического и ручного управления асинхронным двигателем с короткозамкнутым ротором (насосы, вентиляторы, приводы исполнительных механизмов) мощностью до 4 кВт | 9438 | 8580
295 | ШКП-10 | То же до 10 кВт | 9776.8 | 8888
296 | ШКП-18 | То же до 18 кВт | 10081.5 | 9165
297 | ШКП-30 | То же до 30 кВт | 14503.5 | 13185
298 | ШКП-45 | То же до 45 кВт | 20328 | 18480
299 | ШКП-75 | То же до 75 кВт | 26246 | 23860
300 | ШКП-110 | То же до 110 кВт | 33396 | 30360
301 | С2000-USB | Преобразователь интерфейса USB – RS-485 с гальванической развязкой. От минус 30 до + 50°С | 1166 | 1060
302 | С2000-Ethernet | Преобразователь интерфейса RS-232/RS-485 в Ethernet. От 0 до +50°С | 1710.5 | 1555
303 | АРМ «Орион» исп.4 | Программное обеспечение ПЭВМ и ключ защиты. Обеспечивает работу с 4 устройствами ( из числа «Сигнал-20», «Сигнал-20П», «С2000-4», «С2000-КДЛ», «С2000-СП1», «С2000-К», «С2000-ИТ»). | 15797.1 | 14361
304 | АРМ «Орион» исп.10 | Обеспечивает работу с 10 устройствами | 23232 | 21120
305 | АРМ «Орион» исп.20 | Обеспечивает работу с 20 устройствами | 34848 | 31680
306 | АРМ «Орион» исп.127 | Обеспечивает работу с 127 устройствами | 58080 | 52800
Релейные модули
308 | РМ-01 | Релейный модуль. Переводит информацию сигнала типа "Открытый коллектор" в тип "Сухие контакты". | 145.2 | 132
309 | УК-1 | Разветвляет выход ПЦН на 2 направления | 220 | 200
310 | УК-ВК(исп.00) | Усилитель релейный на 2 канала,входное напряжение 12В,40мА,выходное до 245В,2А,контакты на замыкание | 302.5 | 275
311 | УК-ВК(исп.01) | Усилитель релейный на 1 канал,входное напряжение 12В,40мА,выходное до 245В,2А,контакты на замыкание | 214.5 | 195
312 | УК-ВК(исп.02) | Усилитель релейный на 2 канала,входное напряжение 12В,40мА,выходное до 220В,10А,контакты на переключение | 308 | 280
313 | УК-ВК(исп.03) | Усилитель релейный на 1 канал,входное напряжение 12В,40мА,выходное до 220В,10А,контакты на переключение | 214.5 | 195
314 | УК-ВК(исп.04) | Усилитель релейный на 2 канала,входное напряжение 24В,30мА,выходное до 220В,10А,контакты на переключение | 308 | 280
315 | УК-ВК(исп.05) | Усилитель релейный на 1 канал,входное напряжение 24В,30мА,выходное до 220В,10А,контакты на переключение | 214.5 | 195
Адресная пожарная система "Сигнал-99"
317 | Сигнал -99 | 1адресный шлейф до 99 адресных извещателей серии Leonardo с группировкой до 10 групп, 8 охр/пож шлейфов, 3 релейных выхода НP, релейный выход управления оповещателями с контролем целостности цепи, 4 токовых выхода, до 250 событий | 8580 | 7800
318 | ИП 212-60А | Дымовой оптико-электронный Leonardo-O без базы | 709.5 | 645
319 | B401L | База 2-х проводная для серии Leonardo | 90.2 | 82
320 | B401LI | База 2-х проводная со встроенным изолятором КЗ на 24В | 474.1 | 431
321 | ИПР-ЛЕО | Извещатель пожарный ручной адресный | 478.5 | 435
Извещатели охранные
323 | СМК-1 (ИО102-2) | Магнитоконтактный (геркон) | 27.5 | 25
324 | ИО 102-2/5 | СМК-1 производство С.Петербург | 15.4 | 14
325 | ИО 102-4 | Магнитоконтактный (геркон), миниатюрный, зазор 10мм | 46.2 | 42
326 | ИО 102-4/5 | Магнитоконтактный (геркон), миниатюрный, зазор 10мм | 30.8 | 28
327 | ИО 102-5 | Магнитоконтактный (геркон), скрытой установки, зазор 10мм | 48.4 | 44
328 | ИО 102-5/5 | Магнитоконтактный (геркон), скрытой установки, зазор 10мм | 27.5 | 25
329 | ИО 102-6 | Магнитоконт. (геркон), на метал. двери, скрыт. установки, зазор 10мм | 49.5 | 45
330 | ИО 102-6/5 | Магнитоконт. (геркон), на метал. двери, скрыт. установки, зазор 10мм, белый | 30.8 | 28
331 | ИО 102-11(СМК3) | Магнитоконтактный (геркон), скрытой установки, зазор 6мм | 28.6 | 26
332 | ИО 102-14 (СМК-14) | Магнитоконтактный (геркон) накладной | 22.55 | 20.5
333 | ИО 102-15/1(СМК15) | Магнитоконтактный миниатюрный, скрытой установки, зазор 10мм | 44 | 40
334 | ИО 102-16/1 | Магнитоконтактный (геркон) накладной | 22 | 20
335 | ИО 102-16/2(СМК16) | Магнитоконтактный (геркон), рабочий зазор 10мм | 24.75 | 22.5
336 | ИО 102-20/А2П | Магнитоконт. для гаражных металл. дверей, гап 25 мм, корпус пластм. | 115.5 | 105
337 | ИО 102-20/Б2П | Магнитоконт. для гаражных металл. дверей, гап 25 мм, корпус пластм. | 113.3 | 103
338 | ИО 102-20/Б2П (В) | С подключением внутри датчика под винт | 110 | 100
339 | ИО 102-20/А3П | тоже, но геркон на переключение | 169.4 | 154
340 | ИО 102-20/А2М | Магнитоконт. для гаражных металл. дверей, гап 25 мм, корпус металл. | 310.2 | 282
341 | ИО 102-20/Б2М | Магнитоконт. для гаражных металл. дверей, гап 25 мм, корпус металл. | 291.5 | 265
342 | ИО 102-20/Б3М | тоже, но геркон на переключение | 333.3 | 303
343 | ИО 102-27 | Кнопка извещения о нападении | 115.5 | 105
344 | ИО 102-26 исп. 00 | Накладной, зазор не менее 30 мм, провод 350 мм, двойная изоляция, 130х30х20 мм | 118.8 | 108
345 | ИО 102-26 исп. 01 | Накладной, зазор не менее 30 мм, 130х30х20 мм | 117.7 | 107
346 | ИО 102-26 исп. 02 | Накладной, переключающий контакт, зазор не менее 15 мм, провод 350 мм, двойная изоляция, 130х30х20 мм | 151.8 | 138
347 | ИО 102-26 исп. 03 | Накладной, переключающий контакт, зазор не менее 30 мм, внутренний разъем, 130х30х20 мм | 145.2 | 132
348 | ИО 102-26 исп. 04 | Накладной, норм.разомкнутый, металлорукав 700 мм, 130х30х20 мм | 123.2 | 112
349 | ИО 102-26 исп. 05 | Накладной, переключающий контакт, зазор не менее 15 мм, металлорукав 700 мм, 130х30х20 мм | 163.9 | 149
350 | ИО 102-28 | для жалюзи | 108.9 | 99
351 | ИО 102-29 Эстет | Накладной, с крышкой и встроенной колодкой под винт, 40х13х10мм | 96.8 | 88
352 | ИО 102-29 "Эстет-сейф" | Накладной, с крышкой и встроенной колодкой под винт, 40х13х10мм | 150.7 | 137
353 | ИО 102-30 "Бульдог" | Накладной, переключающий контакт, 130х30х20 мм, однопозиционный | 430.1 | 391
354 | ИО 102-32 "Полюс" | Магнитоконтактный накладной | 31.9 | 29
355 | ИО 102-К (ВК-1) | Извещатель кнопочный на базе геркона. | 39.6 | 36
Тревожные извещатели
357 | ИО101-1А (КНС1) | Извещатель о нападении ручной с фиксацией. | 192.5 | 175
358 | ИО101-1В | Извещатель о нападении ручной с фиксацией. | 195.8 | 178
359 | ИО101-2 (КНФ1) | Извещатель о нападении ручной с фиксацией., возврат ключом | 206.8 | 188
360 | ИО 102-12 | Педаль извещения о нападении (ручн.-ножн.) | 605 | 550
361 | ИО 101-5/1 (Черепаха 1) | Педаль извещения о нападении (ручн.-ножн.) | 1853.5 | 1685
362 | ИО 101-5/2 (Черепаха 2) | Педаль тревоги матал.(извещатель охран.точечный электроконтактный) | 2607 | 2370
363 | Астра-321 | Кнопка тревожной сигнализации с фиксацией | 154 | 140
364 | Астра-322 | тревожная кнопка, бесшумный ход, электронная фиксация при нажатии, ключ разблокировки | 184.8 | 168
365 | Лидер | Тревожная радиокнопка, 200м, 434 МГц, 2 брелока | 1053.8 | 958
366 | Кукла-Л | Извещатель о нападении (для касс). | 478.5 | 435
367 | Мини-Кредит-Л (в.1) | Химическая ловушка на базе банковской упаковки | 1804 | 1640
368 | ТРК1 | Тревожная кнопка без индикации | 94.6 | 86
369 | ТРК1С | Тревожная кнопка с индикацией | 129.8 | 118
Извещатели ИК и СВЧ
371 | IS-215 | ИК, объемный, 12х12 м, 90град, два уровня чувствит., -25+65С | 8.25 | 7.5
372 | MX-460 | ИК, контроль дверных проёмов, штора 40град, -10+50С | 8.8 | 8
373 | MX-461 | ИК, сплошная штора 6м, макс. высота установки 3.6м, -10+50С | 6.6 | 6
374 | OPTEX RX 400Z | ИК пассивный, 12м, -20 +50С | 18.15 | 16.5
375 | Reflex | ИК, 104град, L=12 м, кронштейн, -10 +50С | 11 | 10
376 | SRP-PET2 | Игнорирует животных весом до 20кг., высотой до 1 м. 105°, 18 м х 10 м. | 17.27 | 15.7
377 | DG-85 | уличный сдвоенный ИК, четырёхплощадный, не чувствителен к животным до 20кг, зона обнаружения 18м, 90 гр, -10+50С | 38.5 | 35
378 | D&D | ИК, 120град, L=15 м, уличный –20 +60С | 60.5 | 55
379 | Линза к D&D | линзы "шторка" L=22 м, "длиннофокусная" L=30м | 2.2 | 2
380 | FT-85 | уличный ИК+СВЧ, четырёхплощадный, помехозащищённый , не чувствителен к животным до 35кг, 11х11м, -25+65С | 38.5 | 35
381 | Астра-5А | ИК , объемный, 12х12 м, регулировка чувствительности, кронштейн | 431.2 | 392
382 | Астра-5 кронштейн | Кронштейн для Астра-5 | 18.7 | 17
383 | Астра-5исп.Б | ИК, штора, 10 м, регулировка чувствительности, кронштейн | 431.2 | 392
384 | Астра-5исп.В | ИК, луч, 20 м,регулировка чувствительности, кронштейн | 431.2 | 392
385 | Астра-511 | ИК, объемный, 12х12, микропроц., четырехплощадочный пир., до 5 кг | 649 | 590
386 | Астра-512 | ИК, объемный, 12х12, микропроц., четырехплощадочный пир., до 20 кг | 618.2 | 562
387 | Астра-515 исп.А | ИК, объемный (голографическая линза), 10х10, микропроцессор, температурная компенсация, память тревоги | 218.9 | 199
388 | Астра-515 исп.Б | тоже,голографическая линза - штора, 10м | 218.9 | 199
389 | Астра-516 | ИК пассивный, объемный, 10м, 90 град, микропроцессор, дискр. регулировка чувствительности, сферическая линза | 367.4 | 334
390 | Астра-531 | ИК,миниатюрный, 5 м, 30 град, микропроц. | 436.7 | 397
391 | Астра-6 | ИК микропроцессорный, 90º,L=12м, -30º...+45ºC | 477.4 | 434
392 | Астра-551 | ИК+СВЧ, высокая помехоустойчивость, микропроцессор, дальность 10м | 1237.5 | 1125
393 | Астра-552 | СВЧ, высокая помехоустойчивость, микропроцессор, дальность 10м | 873.4 | 794
394 | Астра-7 | ИК пассивный, потолочного крепления, диаметр зоны 9м, -30º…+50ºС | 511.5 | 465
395 | Астра-7 исп.Б | ИК пассивный, 4-Х площадочный потолочный, диаметр зоны 13м | 557.7 | 507
396 | Астра-9 | ИК пассивный, двухимпульсный, L=10м, -30º…+50ºС | 276.1 | 251
397 | Линза Икар штора | Сменая линза "штора" для Икар3, Икар2, до8м | 171.1802 | 155.6184
398 | Линза Икар коридор | Сменая линза "коридор" для Икар3, Икар2, до 18м | 174.4512 | 158.592
399 | Икар 1А | ИК пассивный потолочный, -30+50С | 595.1 | 541
400 | Икар 2 | ИК пассивный 12м, -30+50С, с датчиком вскрытия корпуса | 368.632 | 335.12
401 | Икар 3 | ИК пассивный 10м | 331.1 | 301
402 | Икар 4 | оптико-электронный , сплошная вертикальная штора - 900, дальность до 8,5 м | 440 | 400
403 | Икар 5А | Оптико-электронный, устойчив к движению животных весом до 40 кг (при контрасте температур 6 °С) и до 20 кг (при контрасте температур 8 °С); дальность 10 м | 639.1 | 581
404 | Икар 5Б | линза штора | 853.7206 | 776.1096
405 | Икар 7/1 | Оптико-электронный, устойчив к движению животных весом до 40 кг (при контрасте температур 6 °С) и до 20 кг (при контрасте температур 8 °С); дальность обнаружения 8 м | 485.1 | 441
406 | Лигард - ИК | ИК пассивный 18м, -30+50С | 247.5 | 225
407 | Лигард - D&С | ИК пассивный 18м, -30+50С, не реагирует на животных до 40кг | 302.5 | 275
408 | Пирон-4 | ИК объём 12м | 225.5 | 205
409 | Пирон-4Б | ИК занавес 10м | 225.5 | 205
410 | Пирон-4Д | ИК объём, защита от животных до 20кг | 256.3 | 233
411 | Пирон-5 | ИК объём, защита от животных до 40кг | 330 | 300
412 | Пирон-6 | ИК потолочный, высота установки до 5м | 605 | 550
413 | Пирон-Ш | ИК штора, высота установки до 5м | 363 | 330
414 | Рапид | ИК пассивный, объем 17м, -30+50С | 242 | 220
415 | Рапид вариант.2 | тоже,но нет датчика вскрытия корпуса | 220 | 200
416 | Рапид вариант.3 | ИК извещатель, 15м, от -30°С, кронштейн, питание по шлейфу | 264 | 240
417 | Рапид вариант.4 | ИК извещатель, 15м, от -30°С, кронштейн | 253 | 230
418 | Фотон-9 | ИК пассивный, объем 12м | 532.18 | 483.8
419 | Фотон-10/10А/10Б | ИК пассивный, объем / коридор / занавес 12м, -30+50С | 598.4 | 544
420 | ФотоМ | ИК пассивный, объем 17м (аналог 9981) | 385 | 350
421 | Фотон-12/12Б | ИК пассивный объемный 12м, -30+50С, кронштейн | 444.4 | 404
422 | Фотон-15/15А/15В | ИК пассивный, объемный, питан.по шлейфу | 576.4 | 524
423 | Фотон-16/16А/16Б | ИК пассивный, сферич.линза, объем/коридор/занавес,12м,-30+50С | 778.8 | 708
424 | Фотон-19 | ИК пассивный, защита от животных до 10кг,10м, -1+50С | 539 | 490
425 | Фотон 20 | ИК пассивный, объемный, 15м | 924 | 840
426 | Фотон-Ш | ИК пассивный, штора, -30 +50С | 620.4 | 564
427 | Фотон-Ш-1 | тоже, но питание по шлейфу | 620.4 | 564
428 | Сокол-2 | ИК+СВЧ, микропроцессорный, 12м, кронштейн, имеет режим работы "защита от животных" | 1321.1 | 1201
429 | Сокол-3 | тоже, но потолочный | 1321.1 | 1201
Извещатели разбития стекла и совмещённые с ИК
431 | Арфа | Акустический микропроцессорный разбития стекла до 6 м | 496.1 | 451
432 | АРС | Имитатор разбития стекла (для настройки датчиков разбития) | 2303.8462 | 2094.4056
433 | Астра С | Акустический микропроцессорный разбития стекла до 6 м | 426.8 | 388
434 | SRPG-1 (2) | ИК + разбития, 15м, 110грд. | 27.5 | 25
435 | Астра-8 | ИК + звуковой, потолочный, микропроц., ИК - до 9 м, звук - 6 м | 811.8 | 738
436 | Астра-612 | звуковой, настенный, микропроц., 6м | 292.6 | 266
437 | Астра-621 | ИК + звуковой, настенный, микропроцессор, ИК - 12 х 12 м, звук-6 м | 764.5 | 695
438 | Астра-531АК | звуковой, настенный/потолочный, микропроцес., 6м, поворотный кронштейн, память тревог | 292.6 | 266
439 | Астра-531СМ | ИК "штора" 5м + звуковой 6м микропроцес., поворот. кронштейн | 611.6 | 556
440 | Беркут | Совмещенный АК+ИК. 2 выхода, дальность: 6 м - звук, 12 м - ИК | 770 | 700
441 | Беркут-Ш | Совмещенный АК+ИК. 2 выхода, дальность: 6 м - звук, 12 м - ИК штора 90град | 715 | 650
442 | Звон-1 | Акустический до 6м | 291.5 | 265
443 | Пирон-7 | Акустический (до 6м) + ИК до 12м объём | 671 | 610
444 | Стекло-2 | Поверхностный звуковой, разбитие стекла, до 6м, питание по шлейфу | 484 | 440
445 | Стекло-3М | Поверхностный звуковой, разбитие стекла, до 6м, питание 12В, малогабаритный | 532.18 | 483.8
446 | Окно-5 | Ударно-контактный, 20 кв.м. стекла, питание по шлейфу | 727.1 | 661
447 | Орлан / Орлан-Ш | Акустический (до 6м) + ИК до 12м объём/занавес | 920.7 | 837
448 | Сова-2 (исп.А) | Акустический до 6м + ИК до12м, 2 релейных выхода | 880 | 800
449 | Сова-3 (исп.А) | Акустический + ИК, потолочный, 2 релейных выхода | 880 | 800
450 | Фольга самокл. | Контроль разрушения стеклянной поверхн., 50 м в катушке | 170.5 | 155
451 | Зажим фольги | Зажим одноклемный самоклеющийся для фольги | 6.6 | 6
Извещатели емкосные и вибрационные, ультозвуковые
453 | ПИК | Емкостной 2000 пФ, метал. шкафы, сейфы и т.п. | 2618 | 2380
454 | Шорох1 | вибрационный, 12кв.м ,питание по шлейфу | 1059.3 | 963
455 | Шорох2 | Пьезоэлектрич., разрушение поверхности 12кв.м (бетон) | 781 | 710
456 | Шорох2-10 | Извещатель виброционный, многоблочный (1БОС+10датчиков) | 6083 | 5530
457 | Астра-642 | Уультразвуковой, объемный, дальность 10м, микропроцессор, невосприимчивость к тепловым помехам | 715 | 650
458 | ЭХО-5 | Ультразвуковой, контролируемый объем до 250 м3, от минус 10 до + 50 °С | 825 | 750
Прочие датчики
460 | H2O Контакт | исполнение 1, питание по шлейфу | 341 | 310
461 | H2O Контакт | исполнение 2, выход. реле,питание 5-24В | 374 | 340
462 | Астра -361 | датчик утечки воды 3-12В, 0.003мА | 246.4 | 224
463 | Венеция ИУЖ-2 | Извещатель уровня жидкости | 319 | 290
Устройства передачи извещений по телефонным линиям
466 | DL-125C | Дозвонщик 20 сек гол. сообщения, 2 входа, 4 телефона на каждый вход | 104.5 | 95
467 | TD-101 | Дозвонщик гол. сообщение на 4 телефона | 99 | 90
468 | Атлас 3Т (1.00) | Современный дизайн, питание от ТЛ или от +12В, с фильтром | 1909.3684 | 1735.7894
469 | Атлас 3Т (1.01) | Современный дизайн, питание +12В, с фильтром | 495 | 450
470 | Атлас Р пластик. корпус | Блок объектовый, возм.установки АКБ1,2А*ч | 1381.6 | 1256
471 | Атлас Р исп.6 | Блок объектовый с ИБП и БФ к Атлас3 и 6 | 1610.4 | 1464
472 | Бастион | Плата без корпуса, без фильтра | 38.5 | 35
473 | Атолл-Т | 2независимых сигнальных входа.Энергонезависимая память. Дозвон по 3-м номерам,длина номера15знаков,включая паузу и <8>. Программируемая длина голосовых сообщений: 1х16сек.или 2х8сек. Питание 12В, программирование с ТА. | 2442 | 2220
474 | Бастион | Плата без корпуса, без фильтра | 38.5 | 35
475 | Прима-3А | Блок объектовый 4шлейфа, клавиатура - совместим с Атлас3,6,20,Фобос, ФобосТР, Нева-10, Центр-КМ | 4031.5 | 3665
476 | Прима-3А серия01 | производство завода Радий | 3080 | 2800
477 | Прима-4А | -//- управление ключами ТМ | 3589.3 | 3263
478 | Фобос ТРК-00 | Устройство объектовое Фобос ТРК, один шлейф | 2750 | 2500
479 | Фобос ТРК -02 | Устройство объектовое Фобос ТРК, 2 шлейфа, тревожный брелок | 4180 | 3800
480 | Редут-1 | Блок объектовый Фобос (высокая имитоустойчивость) | 1870 | 1700
481 | Фобос УО-А | Устройство оконечное Фобос автомат. Взятие/снятие кодом. | 4510 | 4100
482 | Фобос3 УО-1А | Фобос3 автомат взятие/снятие с помощью ключей TM, встроенный БП, 220В/12 В | 1733.6 | 1576
483 | Фобос3 УО-2АР | 2 шлейфа, защита от подмены, автомат. взятия/снятия, радиобрелок тревоги, 220 В может уст.АКБ1,2 А×ч | 3311 | 3010
484 | Фобос УО-1/1А | Фобос3 автомат взятие/снятие с помощью ключей TM, встроенный БП, 220В/12 В | 1479.5 | 1345
485 | Фобос3 УО-3К | Фобос3 автомат взятие/снятие с помощью кода или ключей TM , 3 шлейфа, питание12 В | 2662 | 2420
486 | Фобос УО-1Р | Один шлейф, ручная тактика взятия/снятия, встроенный блок подключения, защита от подмены устройства. Питание 220В/12В | 1298 | 1180
Система "Радиокнопка" (Аргус-Спектр)
488 | Радиокнопка вар.1 | Тревожная радиокнопка, до 1200м, с датчиком падения | 1654.0154 | 1503.6504
489 | Радиокнопка вар.1 исполнение 2 | Тревожная радиокнопка с датчиком падения, до 1200м, от -20 до +50 С | 2707.2646 | 2461.1496
490 | Радиокукла (РПД-РК) | Радиокукла - радиопередающее устройство в виде пачки банкнот, тревожное извещение передается при ее перемещении или наклоне | 3882.648 | 3529.68
491 | РПУ исп.1 | Радиоприемник для радиокнопок, до 6-и радиокнопок | 2647.297 | 2406.6336
492 | БВИ "РСТС" | Блок выносных индикаторов к радиоприёмникам РСТС | 548.431 | 498.5736
493 | РПУ А | Аналоговое радиоприемное устройство, применяется совместно с БОИ–96 или БОИ–6. Для увеличения дальности связи до 10-15 км используются выносные антенны. | 1722.7056 | 1566.096
494 | БОИ-96 | Блок обработки и индикации. Совместно с РПУ (РПУ–А, РПУ–АУ) позволяет принимать и обрабатывать извещения от 96 РПД, до пяти БОИ–96 к одному РПУ | 3415.9726 | 3105.4296
Система "Стрелец" (Аргус-Спектр)
Система "Стрелец" - это двухсторонний протокол обмена АргусДиалог; 7 каналов передачи; криптографическая защита сигналов с динамическим изменением кода; микросотовая топология системы с дальностью до 600 м ;до 1 000 м между микросотами; емкость системы: до 16 радиорасширителей; до 32 извещателей + 16 исполнительных и устройств управления на радиорасширитель (т.е. до 768 радиоустройств )
500 | ПО АРМ "Стрелец" | ПО для организации ПЦН, до 8 систем "Стрелец" | 13860 | 12600
501 | USB/COM | комплект Для подключения ВОРС «СТРЕЛЕЦ»® (РРОП, АСБ-РС, РРП-240) к компьютеру | 1369.5 | 1245
502 | РРОП | Пульт приёмо-контрольный радиоканальный (радиорасширитель), Выходы: 3 релейных, 2 открытых коллектора, СЛ «Аккорд-512»( можно подключить ПУЛ, БИ-8), RS-232. CD с программой конфигурации. Питание 9…27 В. | 3882.6295 | 3529.6632
503 | РРОП -М | упрощённый, нет выход. реле и ОК | 2688.84 | 2444.4
504 | АСБ-РС | Радиорасшир. пожарный для "Радуга 2А/4А" | 3961.1326 | 3601.0296
505 | Икар-Р | Объёмный радиоканальный охранный извещатель | 1744.512 | 1585.92
506 | Икар-5РА | Объёмный радиоканальный охранный извещатель не реагирует на животных до 20кг | 1977.8405 | 1798.0368
507 | Икар-5РБ | линза штора | 2067.2467 | 1879.3152
508 | Арфа-2Р | Разбития стекла радиоканальный охранный миниатюрный извещатель | 2526.2714 | 2296.6104
509 | РИГ | Магнитоконтактный радиоканальный охранный извещатель | 1441.403 | 1310.3664
510 | РБУ | Радиобрелок управления и индикации, "Взяти", "Снятие", "Тревога", запрос состояния разделов. | 1151.3779 | 1046.7072
511 | СТОП BX-80NR | Извещатель Охранный радиоканальный оптико-электронный уличный 12м+12м Совместно с Optex (Япония) | 11799.443 | 10726.7664
512 | Аврора-ДР | Дымовой радиоканальный адресно-аналоговый пожарный извещатель | 1650.7445 | 1500.6768
513 | Аврора-ТР | Тепловой радиоканальный адресно-аналоговый пожарный извещатель | 1562.4286 | 1420.3896
514 | Аврора-ДТР | Комбинированый дымовой-тепловой | 1688.9057 | 1535.3688
515 | Аврора-ДСР | Комбинированый дымовой со встроеной сиреной. 4-е типа звуковых сигналов 100дБ. При потери связи работает как автономник. | 2240.7 | 2037
516 | Амур-Р | Радиоизвещатель пожарный дымовой оптико-электронный линейный адресно-аналоговый 10-80м | 8778 | 7980
517 | Амур-Р блок отражателй | Дополнит., увеличивает дальность до 100м | 2316.468 | 2105.88
518 | Амур-Р кронштейн | кронштейн поворот/наклон +-45град | 2539.152 | 2308.32
519 | ИПР-Р | Извещатель пожарный ручной радиоканальный | 2062.8854 | 1875.3504
520 | Вода-Р | Извещатель протечки воды радиоканальный | 2348.808 | 2135.28
521 | Градус-Р | Радиодатчик опасной температуры (2 порога - нижний и верхний программируються) | 1958.88 | 1780.8
522 | ПУ-Р | Пульт управления и программирования радиоканальный, графический ЖК-индикатор с двухцветной подсветкой, 12 В и/или батареи 9 В. | 4719.9953 | 4290.9048
523 | ПУЛ-Р | Пульт управления локальный радиоканальный | 2022.5436 | 1838.676
524 | ИБ-Р | Исполнительный блок радиоканальный, перекидное реле 220В/5А, питание 10-27В | 1222.2487 | 1111.1352
525 | ИБ-Р исп.2 | автономное питание (батарея до 10лет) | 2974.393 | 2703.9936
526 | ИБ-Р исп.3 | вариант для управления пожарной автоматикой | 3705.24 | 3368.4
527 | Орфей-Р | Автономный радиоуправляемый модуль оповещания, 1Вт, 3сообщ. по 32с | 2672.3743 | 2429.4312
528 | Сирена-Р | Радиоканальная сирена 93дБ | 4829.0273 | 4390.0248
529 | Табло-Р | Радиоуправляемое световое табло "Выход" | 2621.388 | 2383.08
530 | Табло-Р | надпись "Вызов", "Пожар" | 3145.296 | 2859.36
531 | УОО-GSM-С1 | Управление системой по GSM и передача на ПЦН, сотовый телефон (до 8 номеров) 12В | 8316 | 7560
532 | БВИ-8 | Блок выносных индикаторов 8- зонный для РРОП | 654.5 | 595
Система Астра-Zитадель
Система Астра-Zитадель - это диапазон 2,4 ГГц, поддержка до 250 радиоустройств сети (извещателей, ретрансляторов-маршрутизаторов и др.); автоматическое сканирование и выбор наименее занятого канала; динамическая маршрутизация с оптимизацией по качеству связи; дальность радиоканала до ретрансляторов-маршрутизаторов на открытой местности до 500 м; дальность радиоканала до извещателей на открытой местности до 200 м;
538 | Астра-812М исп. Z (укомплектован модулем РПП Астра-Z) | Пульт управления, знакосинтезирующий 2-строчный ЖКИ с подсветкой; клавиатура силиконовая прозрачная с подсветкой; голосовое сопровождение действий и состояний системы | 5764.5 | 5490
539 | Астра-Z-8845 (без БП) | Ретранслятор-маршрутизатор; поддержка до 30 радиоустройств сети в радиовидимости (извещателей, ретрансляторов-маршрутизаторов и др.); питание 12 В; 2 системных выхода | 1814.4 | 1728
540 | Астра-Z-3245 | Мобильный брелок радиоканальный 4-х кнопочный с управлением функциями ППКОП (тревога, постановка, снятие, сервис) | 1110.9 | 1058
541 | Астра-Z-5145 исп.А | ИК пассивный; объемный радиоканальный; 10м, 90 град; микропроцессор; температурная компенсация | 1696.275 | 1615.5
542 | Астра-Z-5145 исп.Б | ИК пассивный поверхностный радиоканальный; 10м, (штора) | 1696.275 | 1615.5
543 | Астра-Z-6145 | Звуковой поверхностный радиоканальный; дальность 6м; микропроцессор; возможность подключения внешних источников тревожных извещений (СМК на открытие окна); | 1915.515 | 1824.3
544 | Астра-Z-3345 | Извещатель магнитоконтактный радиоканальный; возможность подключения внешних источников тревожных извещений | 1386.315 | 1320.3
545 | Астра-Z-4245 | Извещатель пожарный, дымовой оптико-электронный радиоканальный; тестирование по радиоканалу из ППКОП | 1600.83 | 1524.6
546 | Астра-Z-4545 | Извещатель пожарный ручной радиоканальный | 1749.195 | 1665.9
Радиосистемы НТЦ"Теко" 433МГц
548 | Астра-812 | Пульт управления для систем Астра-РИ и РИ-М; поддерживает до 4-х РПУ, до 192 радиоканальных извещателей (РИ-М), до 768шлейфов (РИ) | 2835 | 2700
549 | Астра-812М (без РПП) | ПРИБОР ПРИЕМНО-КОНТРОЛЬНЫЙ ОХРАННО-ПОЖАРНЫЙ, 2 шл.проводных + встраиваеться до 4-х РПУ, ЖКИ индикатор отображает каждый извещатель | 3930.15 | 3743
550 | Астра-Р | Комплект: радиоприемник + 2 радиобрелока, 100 м, 1 реле | 833.7 | 794
551 | Астра Р РПУ | Радиоприемник, 1 реле, выход на устр-во индикации, контроль до 99 РПД | 319.2 | 304
552 | Астра Р РПД | Радиобрелок однокнопочный, 433МГц, 100 м, контроль разряда | 257.25 | 245
553 | Астра-РУ | Комплект: радиоприемник + 2 двухкнопочных радиобрелока, 150 м, 2 реле, до 99 кнопок, выход на Астра-931 | 1668.45 | 1589
554 | Астра РУ РПД | Радиобрелок двухкнопочный, 433МГц, 150 м, контроль разряда | 435.75 | 415
555 | Астра-931 | Устройство индикации, до 99 номеров РПД Астра-Р, звук | 280.35 | 267
556 | Астра РИ РПУлит.1,2,3 | Радиоприемник, 3 частот. литеры, контроль до 24 РПД (Астра-РИ) и РПДК (брелоки) | 1237.95 | 1179
557 | Астра РИ РПД лит.1,2,3 | Стационарный радиопередатчик, 3 частот. литеры, 2500 м, 1ШС | 878.85 | 837
558 | Астра- 5131 исп.А лит.1,2,3 | Извещатель ИК, объемный, радиоканальный, 10х10 м, дальность РК 300 м | 1255.8 | 1196
559 | Астра- 5131 исп.Б лит.1,2,3 | Извещатель ИК, поверхностный (линза штора), радиоканальный, 10х1,2 м, даль. 300м | 1255.8 | 1196
560 | Астра- 5121 лит.1,2,3 | ИК пассивный, объемный, радиоканальный, 10х10м, микропроцессор, 4-площадочный PIR-детектор, устойчивость к животным (до 20кг), | 1470 | 1400
561 | Астра-6131 лит.1,2,3 | Извещатель звуковой, радиоканальный, дальность РК 300 м | 1369.2 | 1304
562 | Астра-3321 лит.1,2,3 | Извещатель магнитоконтактный, радиоканальный, дальность РК 300 м | 866.25 | 825
563 | Астра-3221 лит.1,2,3 | Радиокнопка, дальность РК 300 м | 929.25 | 885
564 | Астра-421РК лит.1,2,3 | Извещатель дымовой, радиоканальный, дальность РК 300 м | 1312.5 | 1250
565 | Астра-4511 лит.1,2,3 | ИПР, радиоканальный, дальность РК 300 м | 1134 | 1080
566 | Астра РИ-М РПДК лит.1,2,3 | Брелок радиоканальный, 3-х кнопочный, дальность РК 1300 м | 805.35 | 767
567 | Астра-РИ-М РПУ | Литера программируеться, + может работаеть в режиме ретранслятора | 1442.7 | 1374
568 | Астра-РИ-М РПП модуль | Модуль радиоприёмопередающий для встраивания в Астра-812М | 1277.85 | 1217
569 | Астра антенна рамочная | Для подключения к Астра-Р, РИ, РИ-М | 174.3 | 166
570 | Астра антенна выносная | Уличная вандалоустойчивая | 1223.25 | 1165
Радиоистемы РифРинг -701
572 | RR-701T | Радикнопка носимая до 1000м | 1098.9 | 999
573 | RR-701TМ | Радикнопка носимая до 400м | 1028.5 | 935
574 | RR-701TS | Объектовый двухшлейфовый радиопередатчик до 1500м, 12В | 1215.5 | 1105
575 | RR-701TS4 | Объектовый четырёхшлейф. радиопередатчик до 1500м, 12В | 1504.8 | 1368
576 | RR-701TS-L | Передатчик стационарный однозонный, встроенная антенна, до 3000 м | 1732.5 | 1575
577 | RR-701R | Приёмник до 8 передатчиков серии RR701 и RS200, 12В | 2387 | 2170
578 | RR-701R15/4 | Приемник 4-х зонный на 15 передатчиков в 4 группах, 4 светодиода, 4 реле, звук | 2706 | 2460
579 | RR-701R20 | Приёмник до 20 передатчиков серии RR701 и RS200 | 2882 | 2620
580 | RR-701RM | Приёмник-пейджер передатчиков серии RR701 и RS200 | 1815 | 1650
581 | RR-701X-RL | Модуль на 10 выходных реле для RR-701R и RR | 1914 | 1740
582 | RR-701RET | Ретранслятор - повторитель, увеличивает дальность (для RR-701 и RS-200) | 3905 | 3550
Радиоистемы Риф Стринг-200
584 | RS-200T | Объектовый четырёхшлейфовый радиопередатчик до 1500м, 12В | 2256.1 | 2051
585 | RS-200ТР | тоже, +управление ключами ТМ | 3608 | 3280
586 | RS-200ТР-RB | тоже, управление радиобрелками | 4345 | 3950
587 | RS-200PN | Приёмник до 600 передатчиков серии RR701 и RS200, 12В | 11220 | 10200
588 | RS-200RD | Внешний приёмник для RS-200PN | 1991 | 1810
589 | РИФ-Страж | Программное обеспечение для организации ПЦН на базе ПК | 13310 | 12100
590 | АГ-433 | Антенна вандалоустойчивая для RS-200T | 1375 | 1250
591 | АН-433 | Антенна направленная 10дБ увеличивает дальность до 3км | 2134 | 1940
592 | АН-2-433 | Антенна 2-х элементная, усиление 3-4дБ | 902 | 820
593 | АН-7-433 | Антенна направленная 7дБ | 1760 | 1600
594 | АШ-433 | Ненаправленная полуволновая антенна | 902 | 820
Радиосистема Струна 3М
596 | Струна РПМ | Радиоприёмное ус-тво к РСПИ | 8800 | 8000
597 | Струна-401 УО | Устройство объектовое Струны 3М | 10164 | 9240
598 | "Гриф" УО | Устройство объектовое | 13420 | 12200
599 | "Гриф" брелок к УО | Дополнительный брелок к устройству объектовому | 253 | 230
600 | "Гриф" антенна | Направленная антенна к "Гриф", 9дБ | 1892 | 1720
601 | "Гриф" программатор | Программатор для "Гриф" | 11000 | 10000
Передача по GSM
603 | Астра - Дозор | Панель контрольно-передающая, контроль состояния адресных радиоканальных извещателей системы Астра-РИ-М через радиоприемное устройство РПУ Астра-РИ-М, контроль состояния 8-ми ШС в ПКП; три общедоступных канала передачи извещений на ПЦН: встроенный GSM/GPRS модем с двумя SIM-картами и встроенный Ethernet модуль; оповещение пользователей (5 тел. номеров) по каналу GSM с помощью SMS; постановка-снятие ключами Touch Memory, пин-кодами, картами Wiegan | 7927.7 | 7207
604 | Часовой-1М | 3 шлейфа, передача сообщений SMS, 2 выхода управляемых по SMS, взятие снятитие ключами ТМ/SMS, программирование USB | 4180 | 3800
605 | ВЭРС-ПК2-02 ТРИО | 2 шлейфа,передача сообщений по 22 номерам (GSM, SMS, ГТС), 3 управляемых выхода с контролем,взятие/снятие ключами ТМ, пластик.корпус под АКБ 4,5 А/ч, | 5203 | 4730
606 | ВЭРС-ПК4-02 ТРИО | 4 шлейфа, … | 5797 | 5270
607 | ВЭРС-ПК8-02 ТРИО | 8 шлейфов, … | 6743 | 6130
608 | УО-4С исп.02 | Контроль 4 шлейфов. Передача сообщений (SMS или Contact ID) через встроенный модем на телефоны пользователей или пульт централизованной охраны. Питание от внешнего источника 12 В. | 6820 | 6200
609 | Гранит-2А | 2 зоны, GSM-терминал, автодозвон по линиям ГТС, речевые сообщения, РИП | 5207.752 | 4734.32
610 | Гранит-4А | 4 зоны, GSM-терминал, автодозвон по линиям ГТС, речевые сообщения, РИП | 5798.76 | 5271.6
611 | Антенна GSM | Внешняя анатенна, 5дБ | 837.1 | 761
612 | МИРАЖ-GSM-A4-03 | Контроллер с поддержкой 2-х сетей стандарта GSM/GPRS-900/1800 (две SIM карты), оповещение речевое и SMS на 8 номеров 4 охранно-пожарных ШС, 3 выхода управления, термодатчик, подключение внешнего микрофона. Настройка с компьютера (USB), через голосовое меню и SMS. Корпус ABS-пластик, ИБП на нагрузку до 0,7А, отсек под АКБ 7 А*ч | 6578 | 5980
613 | МИРАЖ-GSM-Т4-01 | Модуль СПИ с поддержкой 2-х сетей стандарта GSM/GPRS-900/1800, интегрированный модем, поддержка IP-протоколов. 4 цифровых канала для подключения реле ПЦН ППКОП, компактный металлический корпус, питание 12-24В | 5464.8 | 4968
614 | МИРАЖ-GSM-М8-02 | Контроллер с поддержкой 2-х сетей стандарта GSM/GPRS-900/1800, интегрированный модем, поддержка IP-протоколов. 8 охранно-пожарных ШС c возможностью расширения до 128, до 16-ти разделов, интерфейс RS-485, ABS-пластик, ИБП на нагрузку до 0,7А, отсек под АКБ 7 А*ч. | 7843 | 7130
615 | МИРАЖ-СКП08-02 | Сетевая кодовая панель | 1133 | 1030
616 | МИРАЖ-СМКУ-02 | Сетевой модуль контроля и управления | 1133 | 1030
617 | МИРАЖ-КД-01 | Выносная клавиатура для управления контроллерами | 910.8 | 828
618 | МИРАЖ-Стрелец | Конвертор протоколов для интеграции систем Мираж и Стрелец | 462 | 420
Elmes
620 | UMB-100H | Elmes, радиоприёмник с релейным выходом + два брелка, 100м | 22.66 | 20.6
621 | UMB-100HT | дополнительный брелок для UMB-100H | 9.13 | 8.3
622 | DW-100H | Elmes, двухканальный комплект радиоприёмник + 2 брелока двухканальных, 100м | 28.82 | 26.2
623 | DW-100HТ | дополнительный брелок для UMB-200H | 10.45 | 9.5
624 | DW-200H | Elmes, радиоприёмник + брелок двухканальный, 200м | 28.82 | 26.2
625 | DW-200HT | Elmes, дополнительный брелок для UMB-200H | 15.95 | 14.5
626 | RP500 | 4-х канальный приёмник + передатчик | 34.32 | 31.2
627 | ASC-101 | радиоприёмник с релейным выходом + два брелка, 100м | 29.7 | 27
Извещатели пожарные
Извещатели тепловые
630 | ИП101-1А | Тепловой, максимальный, 70°С, с индикацией | 77 | 70
631 | ИП101-1А-А1 | Тепловой, максимальный, 54°С, с индикацией | 77 | 70
632 | ИП 101-3А | Тепловой, 70 °С + дифференциальный, с индикацией | 110 | 100
633 | ИП 103-4/1 исп 0.1(МАК-1) | Тепловой, максимальный, искробезопастный 70°С | 41.8 | 38
634 | ИП 103-4/1 исп 0.11(МАК-1) | тоже, но со светодиодом | 53.9 | 49
635 | ИП 101-18 (МАК-ДМ) | Тепловой, максимально-дифференц. | 434.5 | 395
636 | ИП 103-5/1 | Тепловой, биметалл., темп. 70 °С | 27.5 | 25
637 | ИП 103-5/1С | Тепловой со светодиодом, биметалл., темп. 70 °С | 36.3 | 33
638 | ИП 103-5/2 | Тепловой, биметалл., темп. 54-65 °С | 28.6 | 26
639 | ИП 103-5/2С | Тепловой со светодиодом, биметалл., темп. 54-65 °С | 37.95 | 34.5
640 | ИП 103-5/4 НЗ | Тепловой 70°С, современый дизайн, норм.замкнут | 50.6 | 46
641 | ИП103-5/4С НЗ | Тепловой, биметалл., темп. 70 °С, светодиод, контакт НЗ | 63.8 | 58
642 | ИП 103-5/4 НР | Тепловой 70°С, норм.разомкнут, для Vista … | 57.2 | 52
643 | ИП103-5/4С НР | Тепловой, биметалл., темп. 70 °С, светодиод, контакт НР | 71.5 | 65
644 | ИП105-1 | Тепловой с индикацией, Исполнение 54-62 °С или 70°С | 160.6 | 146
645 | ИП105-1 50°С "Лотос" | Тепловой исп. 50 °С для высотных зданий с индикацией и выносным устройством | 188.1 | 171
646 | ИП105-1Д Сауна | Тепловой с индикацией, темп. 99-115 °С | 239.8 | 218
647 | ИП105-1G Сауна-150 | Тепловой с индикацией, темп. 144-160 °С | 418 | 380
648 | «Арго-А1» (ИП 101-01М-А1) | тепловой максимальный 58 °C . | 195.1673 | 177.4248
649 | ИП 114-5-А2 | Тепловой, биметалл., темп. 70 °С | 23.65 | 21.5
Извещатели дымовые и комбинированные
651 | Аврора ДН | Дымовой , оптоэлектронный, 80 кв.м | 324.5 | 295
652 | Аврора ДТН | Комбинированный пожарный извещатель (тепло+дым) | 342.1 | 311
653 | Аврора съёмник | Съёмник на телескопической штанге | 2141.7 | 1947
654 | ИП212-3СУ | Дымовой , оптоэлектронный, 80 кв.м | 209 | 190
655 | ИП212-3СМ | Дымовой , оптоэлектронный, 80 кв.м. С низким потреблением тока | 209 | 190
656 | ИП212-4С | Дымовой , оптоэлектронный, четырехпроводный ( НР ) | 321.2 | 292
657 | ИП212-4СБ | Дымовой , оптоэлектронный, четырехпроводный ( НЗ ) | 379.5 | 345
658 | Кронштейн универсальный | Потолочный пружинный кронштейн для ДИП-46 | 35.2 | 32
659 | Кронштейн пружинный | Для установки ИП212-3СУ на подвесной потолок, пружинный | 38.5 | 35
660 | Кронштейн пластик | Для установки ИП212-3СУ на подвесной потолок, пластиковый | 22 | 20
661 | ДИП-3М3 (ИП212-5М3) | Дымовой , оптоэлектронный, 80 кв.м | 371.8 | 338
662 | ДИП-41М | Дымовой , оптоэлектронный, низкая потреб. мощность | 135.3 | 123
663 | ДИП-41М с кронштейном | в комплекте с кронштейном для установки на подвесной потолок | 165 | 150
664 | Тестор для ДИП-41М | Тестор - щуп для ДИП-41М | 138.6 | 126
665 | ДИП-43М | Дымовой , оптоэлектронный, автономный с возможностью объединения в группу | 477.664 | 434.24
666 | ДИП-43МК | Автономный с релейным выходом | 561 | 510
667 | ДИП-44 | Дымовой , оптоэлектронный, 80 кв.м | 394.9 | 359
668 | ДИП44 с модулем МС-01 | тоже , но четырёхпроводный вариант (НР) | 537.9 | 489
669 | ДИП44 с модулем МС-02 | тоже , + контроль подачи питания на извещатель | 572 | 520
670 | ДИП-45 | Дымовой , оптоэлектронный, 80 кв.м, современный дизайн | 171.6 | 156
671 | ДИП-45 с кронштейном | В комплект сразу входит кронштейн для крепления на подвесном потолке | 192.5 | 175
672 | ДИП-46 | Дымовой , оптоэлектронный, 80 кв.м | 143 | 130
673 | ДИП-50М | Дымовой , оптоэлектронный, автономный | 330 | 300
674 | ДИП-50М2 | Дымовой , оптоэлектронный, автономный, без возможности соединения в группу | 259.6 | 236
675 | ДИП-52СИ | Извещатель дымовой автономный уменьшеный габарит | 168.3 | 153
676 | ДИП-53 | Извещатель дымовой со встроеной сиреной | 533.5 | 485
677 | ДИП54 | Дымовой , оптоэлектронный, автономный | 198 | 180
678 | ДИП54Р | Дымовой, четырёхпроводный вариант (НР) | 464.2 | 422
679 | ДИП-63 "Данко" | Дымовой , оптоэлектронный, 80 кв.м | 162.8 | 148
680 | ДИП-63М "Данко2" | Автоматическая компенсация запылённости | 179.3 | 163
681 | ДИП-77 (ИПК-8) | Дымовой , оптоэлектронный извещатель с индикацией дежурного режима | 172.7 | 157
682 | ДИП-77НЗ (ИПК-8НЗ) | Дымовой четырёхпроводный оптоэлектронный извещатель нормальнозамкнутый с индикацией дежурного режима | 187 | 170
683 | ДИП-77НР (ИПК-8НЗ) | Дымовой четырёхпроводный оптоэлектронный извещатель нормальноразомкнутый с индикацией дежурного режима | 187 | 170
684 | УМ-07 | Устройство монтажное потолочное пружинное для ДИП-77, ДИП-76 | 20.35 | 18.5
685 | ДИП-87 | Дымовой , оптоэлектронный извещатель с компенсацией запылённости | 199.1 | 181
686 | Тестор для ДИП-87 | Тестор - щуп для ДИП-87 | 151.8 | 138
687 | ДИП-88 | Дымовой с индикацией дежурного режима, современный дизайн, специализированный процессор | 137.5 | 125
688 | ДИП-88М | Дымовой , с индикацией дежурного режима, миниатюрный , современный дизайн, специализированный процессор | 132 | 120
689 | ДИП-88Х | Дымовой, автономный, оптоэлектронный, с индикацией дежурного режима, миниатюрный , современный дизайн | 192.5 | 175
690 | ДИП-88 Горыныч | Дымовой автономный оптоэлектронный речевой двухуровневый с фразами:1 "обнаружен дым" 2 "курение вредит…" (на партию от 100шт возможны др. варианты) | 396 | 360
691 | Кронштейн ПКИ | Кронштейн универсальный для :ДИП-88М, Иволга, Колибри, Вишня | 18.7 | 17
692 | ДИП-90 "ОДИН ДОМА" | Дымовой , оптоэлектронный, 80 кв.м, современный дизайн | 225.5 | 205
693 | ДИП-91 | Дымовой , оптоэлектронный, 80 кв.м, современный дизайн | 169.4 | 154
694 | ДИП-188 | Дымовой , оптоэлектронный повышенной надёжности и помехозащищённости | 220 | 200
695 | УШК-01 (ВУОС) | Выносное уст-во оптической сигнализации для ДИП, белый | 96.052 | 87.32
696 | УШК-02 (ВУОС) | тоже, но светодиод зелёный + дополнительные контакты | 96.052 | 87.32
697 | УШК-03 | Уст-во контроля напряжения в шлейфе с двухцветным индикат. | 185.9 | 169
698 | УШК-04 | Оконечное реле для четырехпроводных шлейфов | 185.9 | 169
699 | УКШ-1 | Устройство контроля шлейфа (Аргус Спектр) | 182.325 | 165.75
700 | УКШ-А | Устройство контроля шлейфа | 52.8 | 48
701 | КЗИ | Защитная антивандальная сетка для ДИП-ов (спортзалы, подъезды…) | 225.5 | 205
Извещатели ручные
703 | ИР-1 | Корпус красный или белый | 140.8 | 128
704 | ИОП502-7 (ИПР-БГ) | Ручной извещатель охранно-пожарный с индикацией | 147.4 | 134
705 | ИПР | Извещатель пожарный ручной | 290.4 | 264
706 | ИПР-3СУ | Извещатель пожарный ручной кнопочный | 154 | 140
707 | ИПР-3СУМ | Извещатель пожарный ручной кнопочный | 148.5 | 135
708 | ИПР-513-3 | Извещатель пожарный ручной кнопочный со стеклом | 146.3 | 133
709 | ИПР-513-10 | Извещатель пожарный ручной | 126.5 | 115
710 | Стекло к ИПР-513 | Сменное стекло для ИПР-513-3 | 16.5 | 15
711 | ИПР-55 | Извещатель пожарный ручной, индикация дежурного режима НОВИНКА! | 137.5 | 125
712 | ИПР-К | Извещатель пожарный ручной, евро. дизайн | 200.2 | 182
713 | ИПР-Кск | Извещатель пожарный ручной, сухие контакты | 150.7 | 137
714 | ИПР-Мск | Извещатель пожарный ручной | 110 | 100
715 | ИПР-Мсу | Извещатель пожарный ручной | 126.5 | 115
716 | ИПР-Ксу | Извещатель пожарный ручной, с индикацией дежурного режима | 134.2 | 122
717 | ИПР-Ксу с крышкой | ИПР-Ксу с защитной крышкой под пломбу | 151.8 | 138
718 | ИПР 535-22 | Извещатель пожарный ручной нажимного типа, европейский дизайн, прозрачная защитная крышка может быть опломбирована НОВИНКА! | 143 | 130
719 | ИП УОС-М | Устройство извещения о пожаре кнопочное (для квартир) | 154 | 140
720 | ИП УОС-2К | Извещатель пожарный | 189.2 | 172
Извещатели линейные
722 | ИДПЛ-Д | Извещатель пожарный линейный, 100 м, питание 12В | 2134 | 1940
723 | ИДПЛ-Д-1/4Р | Однопозционный, 50м(с дополнительным отражателем 100М), питание 8-28В | 5720 | 5200
724 | отражатель для ИДПЛ-Д-1/4Р | дополнительный отражатель увеличивает дальность до 100м | 594 | 540
725 | ИПДЛ-52 | Извещатель пожарный линейный, 8-100 м, питание по шлейфу или от блока пит. 10-30В | 6068.7 | 5517
726 | ИПДЛ-52М (8-80м) | однопозиционный 8-80м (отражатель в комплекте), питание 2-х или 4-х проводное | 5690.3 | 5173
727 | ИПДЛ-52М (8-100м) | однопозиционный 8-100м (отражатель в комплекте), питание 2-х или 4-х проводное | 6639.6 | 6036
728 | ИПДЛ-52СМ (8-80м) | узкоугольный однопозиционный 8-80м (отражатель в комплекте), 2/4-х проводный | 5690.3 | 5173
729 | ИПДЛ-52СМ (8-100м) | узкоугольный однопозиционный 8-100м (отражатель в комплекте), 2/4-х проводный | 6639.6 | 6036
730 | ИПДЛ-52СМД (8-60м) | узкоугольный однопозиционный 8-60м (отражатель в комплекте), 2-х проводный | 5126 | 4660
731 | ИПДЛ-52СМД (8-100м) | узкоугольный однопозиционный 8-100м (отражатель в комплекте), 2-х проводный | 6639.6 | 6036
732 | ИП 212-125 | однопозиционный 5-70м (отражатель в комплекте), замена 6500R | 14410 | 13100
733 | ИП 212-126 | + функция дистанционного тестирования фильтром, замена 6500RS | 17050 | 15500
Извещатели пламени
735 | ИПП-330-1-1 | ИК типа, обзор до 25м/60градус или 15м/90град.,t -40+60С, IP65 | 2174.7 | 1977
736 | ИПП-330-1-1C | ИК типа, обзор до 60м/10градус,t -40+60С, IP65 | 3391.3 | 3083
737 | ИПП-329-1-1 | УФ типа, до 25м/90градус,t -40+60С, IP65 | 7810 | 7100
738 | ИПП-329/330-1-1 | ИК+УФ типа, до 25м/90градус,t -40+60С, IP65 | 9130 | 8300
739 | Пульсар 1-01Н | Извещатель пламени, зона контроля 30м, 120 гр., t: -10 С...+50 С | 2618 | 2380
740 | Пульсар 1-01С | Извещатель пламени, зона контроля 30м, 120 гр., t: -50 С...+50 С | 2904 | 2640
741 | Пульсар 1-10Н | Извещатель пламени, регулируемая зона контроля 30м, t: -10 С...+50 С | 3267 | 2970
742 | Пульсар 1-10С | Извещатель пламени, регулируемая зона контроля 30м, 120 гр., t: -50 С...+50 С | 3630 | 3300
743 | Пульсар 1-11Н | Извещ.пламени, выносной чувствит. элемент, зона контроля 30м, 120 гр., t: -10 С...+50 С | 2618 | 2380
744 | Пульсар 1-11С | Извещ.пламени, выносной чувствит. элемент, зона контроля 30м, 120 гр., t: -50 С...+50 С | 2904 | 2640
745 | Пульсар 1-011 ПН | Извещ.пламени, выносной оптоэлемент на электрокабеле в металлорукаве, t: -10 С...+50 С | 6105 | 5550
746 | Пульсар 1-011 ПС | Извещ.пламени, выносной оптоэлемент на электрокабеле в металлорукаве, t: -50 С...+50 С | 6396.5 | 5815
747 | Кабель Пульсар 1-11 | Электрокабель для выносного чувствительного элемента | 44 | 40
748 | Каб.Пульсар 1-011ПН | Электрокабель в металлорукаве | 187 | 170
749 | К.01 кронштейн | Крепежно-юстировочное устройство для "Пульсар 1-01" | 220 | 200
750 | Спектрон-201Н | Извещатель пламени, зона контроля 30м, 120град., t: -10 С...+55 С | 1797.4 | 1634
751 | Спектрон-201НР | .+ релейный выход НЗ/НР | 2062.28 | 1874.8
752 | Спектрон-201С | Извещатель пламени, зона контроля 30м, 120град. t: -50 С...+55 С | 1892 | 1720
753 | Спектрон-201СР | .+ релейный выход НЗ/НР | 2156.88 | 1960.8
754 | Спектрон-204Н | Извещатель пламени, зона контроля 30м, 90град, IP68 t: -10 С...+55 С | 2223.1 | 2021
755 | Спектрон-204C | Извещатель пламени, зона контроля 30м, 90град, IP68 t: -50 С...+55 С | 2459.6 | 2236
756 | Спектрон-К-04 | К-04 Крепежно-юстировочное устройство | 77 | 70
Извещатели повышенной концентрации газа
758 | Оберег-1 | датчик угарного газа двухпроводный | 1771 | 1610
759 | Оберег-2 | датчик угарного газа автономный | 1771 | 1610
760 | Оберег-3 | датчик угарного газа автономный речевой | 2046 | 1860
761 | GDR1224M | газовый датчик на метан с релейным выходом, питание 12/24 В | 30.8 | 28
762 | GDR220M | газовый датчик на метан с релейным выходом , питание 220В | 30.8 | 28
763 | GDR1224L | газовый датчик на бутан с релейным выходом, питание 12/24 В | 30.8 | 28
764 | GDR220L | газовый датчик на бутан с релейным выходом , питание 220В | 30.8 | 28
765 | GDR1224C | газовый датчик на угарный газ с релейным выходом , питание 12/24 В | 60.5 | 55
766 | GDR220C | газовый датчик на угарный газ с релейным выходом , питание 220В | 60.5 | 55
Оповещатели
Сирены
769 | ES-711 | Сирена пластиковая уличная рупорная 12В, 2А, 125дБ | 22 | 20
770 | ES-58 | Сирена пластиковая уличная рупорная 12В, 2А, 120дБ , (702) | 17.6 | 16
771 | ES-44 | Сирена пластиковая уличная рупорная 12В, 0.7А, 115дБ, (719) | 11 | 10
772 | ES-40 | Сирена пластиковая 12В, 0.5 А, 110дБ (аналог 747) | 4.95 | 4.5
773 | PS-11 | Сирена пластиковая 12В, 150мА, 110дБ | 3.85 | 3.5
774 | АС-10(ООПЗ-12) | Сирена 106 дБ, 12 В, 50мА | 125.4 | 114
775 | АС-22(ООПЗ-220) | Сирена 106 дБ, 220 В, 7ВА | 125.4 | 114
776 | АС-24(ООПЗ-24) | Сирена 106 дБ, 24 В, 50мА | 125.4 | 114
777 | Бекас | Минисирена 100 дБ, 12 В, 25мА | 100.1 | 91
778 | Флейта | Оповещатель звуковой, 103дБ, 12В, 40мА | 123.2 | 112
779 | Флейта исп.2 | Оповещатель звуковой уличный пласт.корпус, 103дБ, 12В, 40мА, -30+50 гр.С | 134.2 | 122
780 | МАЯК-12-ЗМ | Сирена 95 дБ, 10,2 - 14,4 В, 50 мА , полный аналог "Свирели" | 113.3 | 103
781 | МАЯК-24-ЗМ | Сирена 95 дБ, 24 В, 50 мА | 113.3 | 103
782 | МЗМ-1 | Звонок механический 220В | 435.6 | 396
783 | ОПЗ АНТИШОК | Сирена с нарастанием до100дБ, 6-30В, 60мА | 221.1 | 201
784 | О27-7 | Сирена 85дБ, 12В, 30 мА | 121 | 110
785 | ПКИ-1 (Иволга) | Сирена 85дБ, 12В, 40 мА | 108.9 | 99
786 | Колибри | Сирена 85дБ, 12В, 25 мА, уменьшенный габарит | 108.9 | 99
787 | Кронштейн ПКИ | Кронштейн для оповещателей ПКИ (Иволга, Колибри, Вишня, Филин) | 18.7 | 17
788 | Бекас | Сирена 85дБ, 12В, 25 мА, миниатюрный | 80.3 | 73
789 | Свирель | Сирена 95 дБ, 10,2 - 14,4 В, 60 мА | 233.2 | 212
790 | Свирель-2 | Уличная сирена 105 дБ, 12 В, 600 мА | 698.5 | 635
791 | Свирель-2 исп.01 | Уличная сирена 100 дБ, 12 В, 300 мА | 509.3 | 463
792 | Свирель-2 исп.02 | Уличная сирена 100 дБ, 24 В, 300 мА | 698.5 | 635
793 | СС-1 | Сирена 220 В, 35ВА, 100дБ, силумин | 327.8 | 298
794 | Шмель-12 | Сирена 95 дБ, 12 В, 55 мА | 324.5 | 295
Оповещатели световые
796 | Астра-10 | Оповещатель световой, 220/12 В | 144.1 | 131
797 | Астра-10М исп.1 | Оповещатель световой миниатюрный, 12 В | 73.7 | 67
798 | Вишня-Б | Оповещатель световой миниатюрный, 12 В, 50 мА | 82.5 | 75
799 | Вишня-Б/220 | Оповещатель световой миниатюрный, 220В | 110 | 100
800 | МАЯК | Оповещатель световой, 220/12 В, 50 мА, мощ. 1 ВА | 139.7 | 127
801 | МАЯК-С | Оповещатель световой, 12В, 20 мА | 69.3 | 63
802 | Искра | Оповещатель световой, 12 В, 50 мА | 187 | 170
803 | Призма 100 | Оповещатель световой , 12В, 100мА | 96.8 | 88
804 | ОПОП | Оповещатель световой малогабаритный, 12В/24В/220В, 50 мА | 117.7 | 107
805 | ОПОП1-5 | Световой оповещатель наружный 220В | 385 | 350
806 | Ivolga Flаsh | Стробоскоп уменьшенный габарит, 12В, 200 мА, -30+50Град.С | 7.7 | 7
Оповещатели свето-звуковые
808 | Астра-10М исп.2 | Оповещатель светозвуковой миниатюрный, 12 В | 107.8 | 98
809 | Гром-12К | Оповещатель светозвуковой, 12 В, 100дБ | 159.5 | 145
810 | МАЯК-12-КП | Оповещатель светозвуковой 95дБ, светодиодный 12В, 1Вт | 220 | 200
811 | МАЯК-12-КПМ1 | Оповещатель светозвуковой 95дБ, светодиодный 12В, 20мА + 20мА | 188.1 | 171
812 | Октава-12 | Оповещатель светозвуковой, 103дБ, 12В, 80мА | 178.2 | 162
813 | Призма 200 | Оповещатель светозвуковой , 12В | 272.8 | 248
814 | Призма 200И | Оповещатель светозвуковой , 12В, управление по питанию от приборов Гранит | 302.5 | 275
815 | Снегирь | Оповещатель светозвуковой 100дБ, светодиодный 12В, 40мА | 106.7 | 97
816 | Свирель-2 исп.03 | Уличная 12В сирена 100дБ,300 мА свет , 50мА | 594 | 540
817 | Феникс СЗО | Оповещатель светозвуковой 95дБ, светодиодный 12В (LD96) | 154 | 140
818 | Филин | Оповещатель светозвуковой 95дБ, светодиодный 12В | 150.7 | 137
819 | ЩИТ 12А | Устройство светозвуковое 95дБ, 12В, 2.6Вт , (аналог LD-96) | 132 | 120
Оповещатели свето-звуковые наружные
821 | БИЯ-С1 | Устройство светозвуковое наружное, 220В, 88Вт | 440 | 400
822 | БИЯ-С2 | Устройство светозвуковое, наружный, 220В | 489.5 | 445
823 | БИЯ-С3 | Устройство светозвуковое наружное, 12В | 539 | 490
824 | Лигард-Сигнал | Стробвспышка + сирена 85дБ, 12В, 400мА | 770 | 700
825 | МАЯК-12-К | Устройство светозвуковое наружное 95дБ, 12В, 1Вт | 287.1 | 261
826 | Октава-12 исп.2 | Оповещатель светозвуковой, 103дБ, 12В, 80мА, уличное исполнение | 237.6 | 216
827 | Октава-220 | Оповещатель светозвуковой, 103дБ, 220В, 23Вт | 253 | 230
828 | Призма 201 | Оповещатель светозвуковой , 12В, метал. | 288.2 | 262
829 | УСС-1-12 | Оповещатель светозвуковой, наружный, 12В | 330 | 300
830 | ЩИТ 12БМ | Устройство светозвуковое наружное 95дБ, 12В, 2.6Вт | 247.5 | 225
Светоуказатели (световыте табло, аварийные светильники)
832 | Сфера-Х12 | Световое табло "ВЫХОД" 12В, 20мА ,корпус выпуклый (возможна любая надпись) | 104.5 | 95
833 | Сфера-Х24 | Световое табло "ВЫХОД" 12В, 20мА (корпус как у БЛИК) | 104.5 | 95
834 | БЛИК-С-12 | Световой оповещатель "ВЫХОД", "ПОЖАР"... 12В, 90мА | 209 | 190
835 | БЛИК-С-24 | 24В, 20мА | 209 | 190
836 | БЛИК-СЗ-12 | Световой оповещатель "ВЫХОД" "ПОЖАР" "ГАЗ"... с минисиреной, 12В, 120мА | 242 | 220
837 | БЛИК-СЗ-24 | Световой оповещатель "ВЫХОД" "ПОЖАР" "ГАЗ"... с минисиреной, 24В, 120мА | 242 | 220
838 | МОЛНИЯ | Световой оповещатель "ВЫХОД",12В, 20мА | 123.2 | 112
839 | МОЛНИЯ 12 основа | основание для установки сменной надписи, 12В 20мА | 67.1 | 61
840 | МОЛНИЯ 24 основа | основание для установки сменной надписи, 24В 20мА | 67.1 | 61
841 | надпись сменная | "ВЫХОД", "ПОЖАР" и т.д. | 67.1 | 61
842 | МОЛНИЯ 12-З основа | основание для установки сменной надписи со встроеной сиреной 75дБ, 12В 20мА + 23мА | 216.7 | 197
843 | МОЛНИЯ 24-З основа | основание для установки сменной надписи со встроеной сиреной 75дБ, 24В 20мА + 23мА | 216.7 | 197
844 | МОЛНИЯ 12/24 ГРАНД | Световой оповещатель "ВЫХОД" 9 - 13В/20-27В, 20мА | 247.5 | 225
845 | МОЛНИЯ ЛАЙТ | Световое табло"ВЫХОД" полусфера,12В, 20мА | 125.4 | 114
846 | МОЛНИЯ 220 | Световой оповещатель "ВЫХОД" 220В | 232.1 | 211
847 | МОЛНИЯ РИП | Световой оповещатель "ВЫХОД" 220В + резервирование, 7ч | 535.7 | 487
848 | ЛЮКС-12 (НБО12) / ЛЮКС-24 (НБО24) | Световой 12В/24В "ВЫХОД", "выход вправо", "выход влево", полуцилиндр | 167.2 | 152
849 | ЛЮКС-КНИ (НБО-12-К-НИ) | Свето-звуковой 12В , любая надпись , НАРУЖНОЕ ИСПОЛНЕНИЕ | 265.1 | 241
850 | ЛЮКС-24КНИ (НБО-24-К-НИ) | Свето-звуковой 24В , любая надпись , НАРУЖНОЕ ИСПОЛНЕНИЕ | 265.1 | 241
851 | КЗА 310 | Каркас защитный сетчатый для табло 310х140х30мм (спортзалы, подъезды…) | 225.5 | 205

## 2.ОПС фирмы ADEMCO
ООО «Видео Инновационные Системы Электронных Технологий» 105082, г. Москва, улица Фридриха Энгельса, д. 75, строение 20, офис 21; телефон: (495) 66-44-367; oooviset@gmail.com http://www.висэт.рф
*Цены указаны с учетом НДС
Уважаемые клиенты! Цены на позиции, представленные на нашем сайте, могут изменяться под влиянием рынка и ни при каких условиях не являются публичной офертой. Для получения конкретной информации по ценам просим Вас звонить по телефону (495) 66-44-367
Охранно-пожарные сигнализации фирмы "ADEMCO"
№ | Модель | Описание | ед. | Розничная цена | Оптовая цена
Контрольные панели, пульты управления, расширители и усилители
1 | Виста101В | Панель 6 зон, расширение до 36, русиф. (МЗЭП), блок питания, замок | руб | 3707 | 3370
2 | VISTA10Lse | Панель 6 зон, расширение до 36, русиф. РАСПРОДАЖА! | руб | 2640 | 2400
3 | VISTA-501В | Панель 9 зон, расширение до 86, русиф. (МЗЭП), блок питания, замок | руб | 9460 | 8600
4 | 6128RUS | Пульт управления, LCD с подсветкой, фиксированных русских слов | у.е. | 44 | 40
5 | 6139RUS | Пульт управления и программирования, большой графический дисплей с подсветкой, русские слова с Vista50L(501) и 128(120) , 4 дополнительных проводных зоны и выходное реле, датчик вскрытия | у.е. | 104.5 | 95
6 | 6270 | Пульт управления для Vista 128,250 | руб | 4400 | 4000
7 | 4209U | Расширитель адрес. на 4 пожарных шлейфа, питающих датчики дыма | у.е. | 66 | 60
8 | 4208 | Расширитель адрес. на 8 зон | у.е. | 82.5 | 75
9 | 42081 | Расширитель адрес. на 8 зон | руб | 1848 | 1680
10 | 4229 | Расширитель 8 зон и 2 реле для Vista-101 | у.е. | 88 | 80
11 | 4204 | Релейный модуль, 4 реле | у.е. | 60.5 | 55
12 | 42041 | МЗЭП | руб | 2068 | 1880
13 | 4297 | Усилитель тока адресной линии | у.е. | 77 | 70
Адресные датчики (Vista-50,501, 120,128,250)
14 | 5192SD | Датчик термодымовой адресный | у.е. | 69.355 | 63.05
15 | 4194WH | Датчик магнитоконт. адресный (поверхностный) | у.е. | 24.0502 | 21.8638
Безадресные датчики
16 | 947-75WH, 947-75BR | Датчик магнитоконтактный для металл. дверей (WH - белый, BR- корричневый) | у.е. | 7.7 | 7
17 | 943WH | Датчик магнитоконтактный | у.е. | 3.4193 | 3.1085
18 | 940WH, 940BR | Датчик магнитоконтактный накладной | у.е. | 6.05 | 5.5
19 | 951WH | Датчик магнитоконтактный внутренний | у.е. | 3.3 | 3
20 | Aurora-L | Датчик ИК,защита от животных до 16кг, 11м, -10 +50Со, малое токопотребление, 4мА/10мА, компактный, современный дизайн | у.е. | 17.6 | 16
21 | 264 | Датчик тревоги последней банкноты | у.е. | 18.15 | 16.5
22 | 269 | Кнопка тревоги с фикс. | у.е. | 22 | 20
23 | 470-12 | Датчик протечки воды, 12В, реле НО/НЗ | у.е. | 49.5 | 45
24 | ASC-SS1 | Шок сенсор (датчик вибрации) | у.е. | 8.8 | 8
Радиоканальные устройства
25 | 5800TM | Радиопередатчик к 5827BD | у.е. | 38.5 | 35
26 | 5800SS1 | Радиопередатчик - шок сесор (разрушения стекла в радиусе 3м) | у.е. | 67.65 | 61.5
27 | 5802MN | Радиокнопка тревожная на цепочке, заменяемый элемент питания РАСПРОДАЖА! | руб | 880 | 800
28 | 5804-2 | Радиобрелок управл-я 2-х кнопочный | у.е. | 49.5 | 45
29 | 5804-4 | Радиобрелок управл-я 4-х кнопочный | у.е. | 60.5 | 55
30 | 5804 BD | Радиопульт управл-я 4-х кнопочный, дуплексный, увеличенная мощность | у.е. | 66 | 60
31 | 5806W3 | Радиодатчик дымовой микропроцессорный | у.е. | 90.2 | 82
32 | 5814 | Радиодатчик дверной миниатюрный | у.е. | 45.1 | 41
33 | 5816 | Радиопередатчик окно/дверь 2-х шлейфовый | у.е. | 49.5 | 45
34 | 5821 | Радиодатчик утечки воды и опасной температуры | у.е. | 49.5 | 45
35 | 5827 BD | Радиопульт с клавиатурой и звукосветовой индикацией | у.е. | 183.0951 | 166.4501
36 | 5828V | Радиоклавиатура фиксированых слов ( взятие, снятие, статус сисемы), питание две пальчиковые батарейки АА или 5В | у.е. | 134.2 | 122
37 | 5853 | Радиодатчик разбития стекла 2-й технологии | у.е. | 95.9916 | 87.2651
38 | 5881L | Расширитель-приемник на 8 зон | у.е. | 53.9 | 49
39 | 5881M | Расширитель-приемник на 16 зон | у.е. | 93.5 | 85
40 | 5881H | Расширитель-приемник на 64 зоны | у.е. | 110 | 100
41 | 5890 | Радиодатчик ИК | у.е. | 55 | 50
42 | 5843 | Радиоуправляемый релейный модуль | у.е. | 60.5 | 55
43 | 5800RP | Радиоповторитель | у.е. | 135.9358 | 123.578
44 | 5890PI | Радиодатчик ИК с защитой от животных | у.е. | 66 | 60
Объединение контрольных панелей на компьютер (Управление контрольными панелями)
45 | ADEMANT 500V | Контроллер для системы компьютерного мониторинга и управления охранно-пожарной панелью Vista 50 (максимум в сеть можно подключить 64 контроллера) + ПО "Инспектор" | у.е. | 484 | 440
46 | CompasRUS | Программный продукт для програм. панелей для Windows на CD | руб | 4565 | 4150
Дополнительное оборудование
47 | 4100SM | Модуль интерфейсный (принтер /компьютер) | у.е. | 90.2 | 82
48 | 0-000-701-01 | Тестер датчика разбития стекла | у.е. | 58.3 | 53
49 | 4146 | Ключевой переключатель вз/сн. охраны (VISTA501,VISTA5) | руб | 957 | 870
50 | 4116 | Ключевой переключатель вз/сн. охраны (4110DL) | руб | 445.5 | 405
51 | 710RD | Оповещатель световой , проблеск. красный | у.е. | 35.2 | 32
52 | 702 | Оповещатель звуковой наружный (120дБ), 12В, 1А | у.е. | 28.6 | 26
53 | 747 | Оповещатель звуковой внутренний 2-х тон. (95дБ) | у.е. | 13.75 | 12.5
54 | 719 | Оповещатель звуковой наружный (90дБ), 12В, 0.7А | у.е. | 17.105 | 15.55
55 | ИЭП 13-1729 | Блок питания к панелям VISTA-50L/10L/5L | руб | 440 | 400
56 | Бокс 254 | бокс металлический 254х254х76 | руб | 451 | 410

## 3.ПС фирмы SYSTEM SENSOR
ООО «Видео Инновационные Системы Электронных Технологий» 105082, г. Москва, улица Фридриха Энгельса, д. 75, строение 20, офис 21; телефон: (495) 66-44-367; oooviset@gmail.com http://www.висэт.рф
*Цены указаны с учетом НДС
Уважаемые клиенты! Цены на позиции, представленные на нашем сайте, могут изменяться под влиянием рынка и ни при каких условиях не являются публичной офертой. Для получения конкретной информации по ценам просим Вас звонить по телефону (495) 66-44-367
Пожарные сигнализации фирмы "SYSTEM SENSOR"
System Sensor - признанный мировой лидер в области разработки и производства высококачественных извещателей, оповещателей и прочих компонентов систем пожарной безопасности. Сегодня каждый четвертый пожарный извещатель сходит с конвейеров заводов System Sensor.
№ | Модель | Описание | ед. | Розничная цена | Оптовая цена
Извещатели пожарные
Извещатели пожарные серии ЕСО1000
1 | ИП 212-58 | Дымовой оптико-электронный ЕСО1003 без базы | руб. | 274.67 | 249.7
2 | ИП 101-23-A1R | Тепловой максимально-дифференциальный ЕСО1005 без базы | руб. | 314.6 | 286
3 | ИП 212/101-2-A1R | Комбинированный (дым/тепло) ЕСО1002 без базы | руб. | 439.23 | 399.3
4 | Е1000В | База (розетка) 2-х проводная | руб. | 75.02 | 68.2
5 | Е1000R | То же с резистором 1кОм (или другим под заказ от 500 шт.) | руб. | 114.95 | 104.5
6 | E412RL | База 4-х проводная, 12В, н.з.,н.о. | руб. | 254.1 | 231
7 | Е412NL | База 4-х проводная, 12В, н.з.,н.о. с самосбросом | руб. | 260.15 | 236.5
8 | М412/М424 RL | Модуль согласования, 12/24В, н.з.,н.о. | руб. | 447.7 | 407
9 | М412 NL | Модуль согласования, 12В, н.з.,н.о., c самосбросом | руб. | 484 | 440
10 | ЛТ | Лазерный Тестер (6 м) для извещателей ЕСО1000, ПРОФИ и Leonardo | руб. | 538.45 | 489.5
11 | ИПР-ПРО (MCP3A-R000SF) | Извещатель пожарный ручной н.з.,н.о. многоразовый (одноразовый под заказ) элемент, ключ и крепеж в комплекте | руб. | 231.11 | 210.1
Извещатели адресные пожарные серии Leonardo
12 | ИП 212-60А | Дымовой оптико-электронный Leonardo-O без базы | руб. | 709.5 | 645
13 | ИП 101-24А-A1R | Тепловой максимально-дифференциальный Leonardo-Т без базы | руб. | 649 | 590
14 | ИП 212/101-3А-A1R | Комбинированный (дым/тепло) Leonardo-ОТ без базы | руб. | 891 | 810
15 | B401L | База 2-х проводная для серии Leonardo | руб. | 89.815 | 81.65
16 | B401LI | База 2-х проводная со встроенным изолятором КЗ на 24В | руб. | 543.95 | 494.5
17 | АМ-99 | Адресный Модуль на 99 извещателей Leonardo | EUR | 55 | 50
18 | МПДУ | Многофункциональный Пульт Дистанционного Управления программирования и тестирования | EUR | 93.5 | 85
19 | ИКР | Инфра Красный Ретранслятор (без штанги) | EUR | 55 | 50
20 | ПА | Программатор Адреса | EUR | 60.5 | 55
21 | ADD-TAG | Самоклеющиеся метки для нумерации баз (упаковка 50 шт.) *подходят для серий 100, 200, 400 и Профи | EUR | 11 | 10
Извещатели интеллектуальные пожарные серии ПРОФИ
22 | ИП 212-73 | Дымовой оптико-электронный ПРОФИ-O без базы | EUR | 13.31 | 12.1
23 | ИП 101-31-A1R | Тепловой максимально-дифференциальный ПРОФИ-Т без базы | EUR | 12.342 | 11.22
24 | ИП 101-32-В | Тепловой максимальный на 78°С ПРОФИ-Т78 без базы | EUR | 12.342 | 11.22
25 | ИП 212/101-4-A1R | Комбинированный (дым/тепло) ПРОФИ-ОТ без базы | EUR | 15.125 | 13.75
Базовые основания для серий 100,400 и ПРОФИ
26 | B401 | База 2-х проводная | EUR | 2.662 | 2.42
27 | B401R 1000/470 | То же с резистором 1кОм или 470 Ом | EUR | 2.7588 | 2.508
28 | B401RМ | То же с резистором 1кОм и нишей для адресных модулей | EUR | 2.7225 | 2.475
29 | В401 DG | Аналог В401 для открытой проводки в коробе | EUR | 4.356 | 3.96
30 | B301RU | База 2-х проводная для работы с ПКП типа ППК-2 | EUR | 5.445 | 4.95
31 | B312RL | База 4-х проводная, 12В, н.з.,н.о. | EUR | 7.9255 | 7.205
32 | B312NL | База 4-х проводная, 12В, н.з.,н.о., с самосбросом | EUR | 8.712 | 7.92
Монтажные комплекты
33 | DH400 | Монтажный комплект для установки на воздуховодах для извещателей серий ЕСО, ПРОФИ, Leonardo, 100 | EUR | 139.15 | 126.5
34 | ST-5 | Трубки для DH-400 на воздуховод 1.2 - 2.4м | EUR | 13.915 | 12.65
35 | SMK400 | Коробка монтажная для баз В401/L/LI/R/RM, В301RU, Е1000B/R E412RL/NL для навесного монтажа | EUR | 3.025 | 2.75
36 | RMK400 | Крепеж для установки баз В401/L/LI/R/RM, В301RU в подвесной потолок | EUR | 3.872 | 3.52
37 | WB-1 | Монтажный комплект для влажных помещений. Подходит для баз В401/L/LI/R/RM, В301RU, Е1000B/R, E412RL/NL | EUR | 8.47 | 7.7
Извещатели пожарные дымовые линейные
38 | 6500R | Линейный дымовой однопозиционный извещатель (с рефлектором на 5-70 м) | EUR | звоните | звоните
39 | ИП 212-125 | однопозиционный 5-70м (отражатель в комплекте), замена 6500R | руб. | 14410 | 13100
40 | 6500RS | То же с функцией дистанционного тестирования фильтром | EUR | звоните | звоните
41 | ИП 212-126 | + функция дистанционного тестирования фильтром, замена 6500RS | руб. | 17050 | 15500
42 | BEAM-LRK | Отражатель для 6500 (требуется при дистанции 70 - 100м) | EUR | звоните | звоните
43 | 6500SMK | Монтажная коробка для открытой проводки для 6500 | EUR | звоните | звоните
44 | 6500MMK | Кронштейн для 6500 на стену или потолок | EUR | звоните | звоните
45 | 6500RTS-KEY | Выносной пульт управления для 6500 (индикаторы Пожар и Неисправность, запуск теста и сброс ключом), накладной, белый | EUR | звоните | звоните
46 | RTS451 | Выносной пульт управления для 6500, DH400 (индикатор Пожар, запуск теста магнитом, сброс), врезной | EUR | звоните | звоните
47 | RTS451 KEY | Выносной пульт управления для 6500, DH400 (индикатор Пожар, запуск теста и сброс ключом), врезной | EUR | звоните | звоните
48 | BEAM-HK | Обогреватель для приемо-передатчика 6500 (под заказ) | EUR | звоните | звоните
49 | BEAM-HKR | Обогреватель для отражателя 6500 (под заказ) | EUR | звоните | звоните
Оповещатели пожарные
50 | EMA1224B4R(W) | Оповещатель динамический звуковой 12/24В, красный (белый под заказ) | EUR | 16.819 | 15.29
51 | EMA1224FR | Тоже полнофункциональный, красный, под заказ | EUR | 20.449 | 18.59
52 | EMA24FSSR (W) | Оповещатель комбинированный (световой/звуковой) полнофункциональный, красный (белый), под заказ | EUR | 43.56 | 39.6
53 | EMA24R S2 R (A) | Оповещатель световой 2 Вт (под заказ), фильтр красный (желтый), под заказ | EUR | 31.46 | 28.6
54 | EMA24R S5 R (A) | Оповещатель световой 5 Вт (под заказ), фильтр красный (желтый), под заказ | EUR | 35.09 | 31.9
55 | ELPBR (W) | База красная для серии EMA низкопрофильная, IP44, (белая под заказ) | EUR | 2.057 | 1.87
56 | ESBR (W) | База красная для серии EMA высокопрофильная, IP55, (белая под заказ) | EUR | 2.178 | 1.98
57 | ESBRS (W) | База красная для серии EMA высокопрофильная, IP66, (белая), под заказ | EUR | 5.445 | 4.95
58 | DBS1224B4W | Оповещатель динамический цокольный 12/24В, белый | EUR | 21.78 | 19.8
59 | DBSLIDR (W) | Заглушка (красная) для DBS оповещателя. Белая под заказ | EUR | 1.0769 | 0.979
Извещатели пожарные ручные (ИПР)
60 | MCP3A-G000SF (вместо WG2001/SG) | ИПР н.з.,н.о. многораз.(одноораз.под заказ). элемент, ключ и крепеж в комплекте, цвет на выбор – зеленый, белый, желтый или синий (под заказ) | EUR | 16.94 | 15.4
61 | MCP4A-G000SF (вместо WG2200/SG) | ИПР со сдвоенной группой контактов н.о., н.з. коммутируемая нагрузка 220ВАС/2А, Цвет – зеленый, белый, желтый или синий (под заказ) | EUR | 32.67 | 29.7
62 | MCP1A-R470SF (вместо WR2072/SR-470) | ИПР н.о. с резистором 470 Ом многораз.(одноораз.под заказ), ключ и крепеж в комплекте, красный (или любой другой под заказ) | EUR | 7.865 | 7.15
63 | MCP2A-R470SF (вместо WR2061/SR-470) | ИПР н.о. с резистором 470 Ом многораз.(одноораз.под заказ), ключ и крепеж в комплекте, со светодиодным индикатором, красный (под заказ) | EUR | 16.94 | 15.4
64 | WCP3A-R000SF-S214-01 | ИПР н.з.,н.о. многораз. элемент, ключ и крепеж в комплекте, цвет красный, IP67 | EUR | 82.28 | 74.8
65 | ЕТТ/1 | Врезное основание с контактами для извещателей MCP | EUR | 4.84 | 4.4
66 | BZR | Рамка для врезной установки для извещателя MCP | EUR | 2.42 | 2.2
67 | PS078W | Прозрачная защитная крышка для ИПР серий W7000, W4000 | EUR | 2.0086 | 1.826
68 | PS200 | Прозрачная защитная крышка для МСР | EUR | 2.0086 | 1.826
69 | KG1x10 шт. | Безопасное сменное стекло для ручных извещателей | EUR | 8.47 | 7.7
70 | KG1x50 шт. | То же, но в комплекте 50 стекол | EUR | 31.46 | 28.6
71 | P 014 | Кабелеввод для WR4001, WR4001 IS (под заказ) | EUR | 2.904 | 2.64
Аксессуары для пожарных извещателей
72 | MOD400R | Тестер для извещателей 100, 400, 500 серий с кабелем MOD45R | EUR | 192.39 | 174.9
73 | MOD45R | Запасной кабель с разъемом для MOD400R | EUR | 39.325 | 35.75
74 | EOLR-1 | Релейный оконечный модуль 12/24V для 4-х проводного шлейфа (вместо А77-716) | EUR | 17.666 | 16.06
75 | RA400Z | Выносной индикатор врезной 7мА, подходит ко всем извещателям | EUR | 14.278 | 12.98
76 | WM2348 | Бокс для настенной установки RA400Z, RTS451, RTS451 KEY, под заказ | EUR | 15.73 | 14.3
77 | XR-2 | Съемник для низкопрофильных извещателей 100 и 200 серий (без штанги) | EUR | 124.63 | 113.3
78 | XR-5 | Съемник для извещателей 400 и 500 серий (без штанги) | EUR | 124.63 | 113.3
79 | XR-1000 | Съемник для извещателей серии ЕСО1000 (без штанги) | EUR | 16.94 | 15.4
80 | XR-L | Съемник для извещателей серий Leonardo и ПРОФИ (без штанги) | EUR | 16.94 | 15.4
81 | XP-4 | Набор из 3-х штанг по 1,5м для съемников XR-2 и XR-5 | EUR | 95.59 | 86.9
82 | XP-3 | Телескопическая штанга длиной от 1,5 до 3м для съемников XR-L, XR-1000 и ИКР | EUR | 18.15 | 16.5

## 4.Кабели и провода
ООО «Видео Инновационные Системы Электронных Технологий» 105082, г. Москва, улица Фридриха Энгельса, д. 75, строение 20, офис 21; телефон: (495) 66-44-367; oooviset@gmail.com http://www.висэт.рф
*Цены указаны с учетом НДС
Уважаемые клиенты! Цены на позиции, представленные на нашем сайте, могут изменяться под влиянием рынка и ни при каких условиях не являются публичной офертой. Для получения конкретной информации по ценам просим Вас звонить по телефону (495) 66-44-367
Кабели, провода и монтажные материалы
№ | Наименование | Бухты | Розничная цена (руб/км) | Оптовая цена (руб/км)
Кабель для ОПС
1 | КМВВ 1х2х0,5 | 200 м | 6650.3558 | 6045.778
2 | КМВВ 1х2х0,75 | 200 м | 8986.5031 | 8169.5482
3 | КМВВ 1х2х1,0 | 200 м | 11083.4859 | 10075.8963
4 | КМВВ 1х2х1,5 | 200 м | 15380.5169 | 13982.2881
5 | КМВВ 2х2х0,5 | 200 м | 11803.6218 | 10730.5653
6 | КМВВ 2х2х0,75 | 200 м | 15839.0254 | 14399.114
7 | КМВВ 2х2х1,0 | 200 м | 21387.3751 | 19443.0683
8 | КМВВ 2х2х1,5 | 200 м | 27271.3478 | 24792.1344
9 | КМВЭВ 1х2х0,5 | 200 м | 8117.0546 | 7379.1405
10 | КМВЭВ 1х2х0,75 | 200 м | 10216.6801 | 9287.891
11 | КМВЭВ 1х2х1,0 | 200 м | 13117.0439 | 11924.5854
12 | КМВЭВ 1х2х1,5 | 200 м | 17447.1087 | 15861.0079
13 | КМВЭВ 2х2х0,5 | 200 м | 14775.3385 | 13432.1259
14 | КМВЭВ 2х2х0,75 | 200 м | 19047.2639 | 17315.6944
15 | КМВЭВ 2х2х1,0 | 200 м | 24199.2085 | 21999.2804
16 | КМВЭВ 2х2х1,5 | 200 м | 31350.356 | 28500.3237
17 | КПСВВ 1х2х0,5 | 200 м | 8612.5609 | 7829.6008
18 | КПСВВ 1х2х0,75 | 200 м | 11285.6525 | 10259.6841
19 | КПСВВ 1х2х1,0 | 200 м | 14458.2144 | 13143.8313
20 | КПСВВ 1х2х1,5 | 200 м | 20032.9911 | 18211.8101
21 | КПСВВ 2х2х0,5 | 200 м | 15942.0908 | 14492.8098
22 | КПСВВ 2х2х0,75 | 200 м | 20950.0082 | 19045.462
23 | КПСВВ 2х2х1,0 | 200 м | 27173.5679 | 24703.2435
24 | КПСВВ 2х2х1,5 | 200 м | 38554.3576 | 35049.416
25 | КПСВЭВ 1х2х0,5 | 200 м | 10874.7126 | 9886.1023
26 | КПСВЭВ 1х2х0,75 | 200 м | 13587.4446 | 12352.2224
27 | КПСВЭВ 1х2х1,0 | 200 м | 17333.4726 | 15757.7023
28 | КПСВЭВ 1х2х1,5 | 200 м | 22813.1121 | 20739.1928
29 | КПСВЭВ 2х2х0,5 | 200 м | 19229.6102 | 17481.4638
30 | КПСВЭВ 2х2х0,75 | 200 м | 25155.8661 | 22868.9691
31 | КПСВЭВ 2х2х1,0 | 200 м | 31016.0544 | 28196.4131
32 | КПСВЭВ 2х2х1,5 | 200 м | 42967.6674 | 39061.5158
33 | КМВВнг-LS 1х2х0,5 | 200 м | 7873.9261 | 7158.1147
34 | КМВВнг-LS 1х2х0,75 | 200 м | 10203.4666 | 9275.8788
35 | КМВВнг-LS 1х2х1,0 | 200 м | 12173.5999 | 11066.909
36 | КМВВнг-LS 1х2х1,5 | 200 м | 18553.0789 | 16866.4353
37 | КМВВнг-LS 2х2х0,5 | 200 м | 13303.3543 | 12093.9585
38 | КМВВнг-LS 2х2х0,75 | 200 м | 17604.3494 | 16003.954
39 | КМВВнг-LS 2х2х1,0 | 200 м | 16144.4976 | 14676.816
40 | КМВВнг-LS 2х2х1,5 | 200 м | 31362.8488 | 28511.6807
41 | КМВЭВнг-LS 1х2х0,5 | 200 м | 9433.1194 | 8575.5631
42 | КМВЭВнг-LS 1х2х0,75 | 200 м | 11717.734 | 10652.4855
43 | КМВЭВнг-LS 1х2х1,0 | 200 м | 14367.0413 | 13060.9466
44 | КМВЭВнг-LS 1х2х1,5 | 200 м | 19455.5611 | 17686.8737
45 | КМВЭВнг-LS 2х2х0,5 | 200 м | 16273.7497 | 14794.3179
46 | КМВЭВнг-LS 2х2х0,75 | 200 м | 20564.1739 | 18694.7036
47 | КМВЭВнг-LS 2х2х1,0 | 200 м | 26224.8384 | 23840.7622
48 | КМВЭВнг-LS 2х2х1,5 | 200 м | 35491.4677 | 32264.9707
49 | КПСВВнг-LS 1х2х0,5 | 200 м | 11149.5534 | 10135.9576
50 | КПСВВнг-LS 1х2х0,75 | 200 м | 14159.5893 | 12872.3539
51 | КПСВВнг-LS 1х2х1,0 | 200 м | 17864.6554 | 16240.5958
52 | КПСВВнг-LS 1х2х1,5 | 200 м | 24443.6583 | 22221.5075
53 | КПСВВнг-LS 2х2х0,5 | 200 м | 20173.0543 | 18339.1402
54 | КПСВВнг-LS 2х2х0,75 | 200 м | 26400.578 | 24000.5254
55 | КПСВВнг-LS 2х2х1,0 | 200 м | 33970.5936 | 30882.3578
56 | КПСВВнг-LS 2х2х1,5 | 200 м | 45710.7905 | 41555.2641
57 | КПСВЭВнг-LS 1х2х0,5 | 200 м | 13533.2693 | 12302.9721
58 | КПСВЭВнг-LS 1х2х0,75 | 200 м | 16552.5546 | 15047.7769
59 | КПСВЭВнг-LS 1х2х1,0 | 200 м | 20771.6259 | 18883.2963
60 | КПСВЭВнг-LS 1х2х1,5 | 200 м | 27330.8086 | 24846.1896
61 | КПСВЭВнг-LS 2х2х0,5 | 200 м | 23432.8253 | 21302.5685
62 | КПСВЭВнг-LS 2х2х0,75 | 200 м | 29752.8436 | 27048.0396
63 | КПСВЭВнг-LS 2х2х1,0 | 200 м | 35594.533 | 32358.6664
64 | КПСВЭВнг-LS 2х2х1,5 | 200 м | 50350.0513 | 45772.7739
Кабель для ОПС, огнестойкий
65 | КПСнг-FRLS 1х2х0,2 | 200 м | 10196.6025 | 9269.6386
66 | КПСнг-FRLS 1х2х0,35 | 200 м | 16937.0125 | 15397.2841
67 | КПСнг-FRLS 1х2х0,5 | 200 м | 23556.3724 | 21414.884
68 | КПСнг-FRLS 1х2х0,75 | 200 м | 30419.5023 | 27654.093
69 | КПСнг-FRLS 1х2х1 | 200 м | 38406.3122 | 34914.8293
70 | КПСнг-FRLS 1х2х1,5 | 200 м | 51301.0823 | 46637.3475
71 | КПСнг-FRLS 1х2х2,5 | 200 м | 74784.8245 | 67986.2041
72 | КПСнг-FRLS 2х2х0,2 | 200 м | 18581.6258 | 16892.3871
73 | КПСнг-FRLS 2х2х0,35 | 200 м | 30831.9079 | 28029.0072
74 | КПСнг-FRLS 2х2х0,5 | 200 м | 44473.0152 | 40430.0138
75 | КПСнг-FRLS 2х2х0,75 | 200 м | 57836.1244 | 52578.2949
76 | КПСнг-FRLS 2х2х1 | 200 м | 72716.9529 | 66106.3208
77 | КПСнг-FRLS 2х2х1,5 | 200 м | 97523.8992 | 88658.0902
78 | КПСнг-FRLS 2х2х2,5 | 200 м | 141057.7317 | 134340.6968
79 | КПСЭнг-FRLS 1х2х0,2 | 200 м | 11420.4619 | 10382.2381
80 | КПСЭнг-FRLS 1х2х0,35 | 200 м | 18702.6761 | 17002.4328
81 | КПСЭнг-FRLS 1х2х0,5 | 200 м | 25891.3893 | 23537.6267
82 | КПСЭнг-FRLS 1х2х0,75 | 200 м | 32697.7509 | 29725.2281
83 | КПСЭнг-FRLS 1х2х1 | 200 м | 40515.0905 | 36831.9004
84 | КПСЭнг-FRLS 1х2х1,5 | 200 м | 53627.751 | 48752.5009
85 | КПСЭнг-FRLS 1х2х2,5 | 200 м | 79039.9484 | 71854.4985
86 | КПСЭнг-FRLS 2х2х0,2 | 200 м | 20402.3881 | 18547.6255
87 | КПСЭнг-FRLS 2х2х0,35 | 200 м | 33846.4757 | 30769.5234
88 | КПСЭнг-FRLS 2х2х0,5 | 200 м | 48530.2845 | 44118.4405
89 | КПСЭнг-FRLS 2х2х0,75 | 200 м | 62039.4888 | 56399.5353
90 | КПСЭнг-FRLS 2х2х1 | 200 м | 77549.7785 | 70499.7986
91 | КПСЭнг-FRLS 2х2х1,5 | 200 м | 103065.4947 | 93695.9043
92 | КПСЭнг-FRLS 2х2х2,5 | 200 м | 154097.762 | 140088.8746
93 | КПСнг-FRHF 1х2х0,2 | 200 м | 13863.858 | 13203.6743
94 | КПСнг-FRHF 1х2х0,35 | 200 м | 23013.9355 | 21918.0338
95 | КПСнг-FRHF 1х2х0,5 | 200 м | 32158.2798 | 30626.9331
96 | КПСнг-FRHF 1х2х0,75 | 200 м | 39488.6614 | 37608.249
97 | КПСнг-FRHF 1х2х1 | 200 м | 46525.5067 | 44310.0064
98 | КПСнг-FRHF 1х2х1,5 | 200 м | 65659.0951 | 59690.0865
99 | КПСнг-FRHF 1х2х2,5 | 200 м | 96066.9681 | 87333.6073
100 | КПСнг-FRHF 2х2х0,2 | 200 м | 24493.0287 | 22266.3897
101 | КПСнг-FRHF 2х2х0,35 | 200 м | 43419.5692 | 39472.3356
102 | КПСнг-FRHF 2х2х0,5 | 200 м | 58344.8209 | 53040.7463
103 | КПСнг-FRHF 2х2х0,75 | 200 м | 75300.1471 | 68454.6791
104 | КПСнг-FRHF 2х2х1 | 200 м | 93551.5977 | 85046.907
105 | КПСнг-FRHF 2х2х1,5 | 200 м | 124620.1458 | 113291.0416
106 | КПСнг-FRHF 2х2х2,5 | 200 м | 187554.8569 | 170504.4154
107 | КПСЭнг-FRHF 1х2х0,2 | 200 м | 15550.5452 | 14810.043
108 | КПСЭнг-FRHF 1х2х0,35 | 200 м | 25048.0504 | 23855.2861
109 | КПСЭнг-FRHF 1х2х0,5 | 200 м | 34790.9337 | 33134.2225
110 | КПСЭнг-FRHF 1х2х0,75 | 200 м | 41792.2336 | 39802.1272
111 | КПСЭнг-FRHF 1х2х1 | 200 м | 50960.6571 | 48533.9591
112 | КПСЭнг-FRHF 1х2х1,5 | 200 м | 66522.0788 | 64584.5425
113 | КПСЭнг-FRHF 1х2х2,5 | 200 м | 94870.0541 | 92106.8486
114 | КПСЭнг-FRHF 2х2х0,2 | 200 м | 25210.9478 | 24476.6483
115 | КПСЭнг-FRHF 2х2х0,35 | 200 м | 42556.2689 | 41316.7659
116 | КПСЭнг-FRHF 2х2х0,5 | 200 м | 59464.0482 | 57732.0857
117 | КПСЭнг-FRHF 2х2х0,75 | 200 м | 75561.9819 | 73361.1475
118 | КПСЭнг-FRHF 2х2х1 | 200 м | 93385.3369 | 90665.3756
119 | КПСЭнг-FRHF 2х2х1,5 | 200 м | 123744.4291 | 120140.2224
120 | КПСЭнг-FRHF 2х2х2,5 | 200 м | 183545.913 | 178199.9156
Провод сетевой, гибкий
121 | ШВВП 2Х0,5 (ГОСТ) | 200 м | 5728.9903 | 5208.173
122 | ШВВП 2Х0,5 (ТУ) | 200 м | 5345.4624 | 4859.5112
123 | ШВВП 2Х0,75 (ГОСТ) | 200 м | 7977.2557 | 7252.0507
124 | ШВВП 2Х0,75 (ТУ) | 200 м | 6510.653 | 5918.7755
125 | ШВВП 3Х0,75 | 200 м | 11769.3388 | 10699.3989
126 | ПУГНП 2Х1,5 | 100 м | 9852.4487 | 8956.7716
127 | ПУГНП 2Х2,5 | 100 м | 16152.5698 | 14684.1544
128 | ПУГНП 3Х1,5 | 100 м | 14692.031 | 13356.3918
129 | ПУГНП 3Х2,5 | 100 м | 24074.1367 | 21885.5788
Кабель для датчиков и сигнализаций
130 | КСПВ 2х0,4 | 500 м | 1556.5506 | 1415.046
131 | КСПВ 4х0,4 | 200 м | 2795.9771 | 2541.7974
132 | КСПВ 6х0,4 | 200 м | 4711.935 | 4283.5773
133 | КСПВ 8х0,4 | 200 м | 5802.0489 | 5274.59
134 | КСПВ 10х0,4 | 200 м | 7377.0984 | 6706.4531
135 | КСПВ 12х0,4 | 200 м | 8661.4509 | 7874.0463
136 | КСПВ 1х2х0,4 | 200 м | 2009.7737 | 1827.067
137 | КСПВ 2х2х0,4 | 200 м | 4445.0222 | 4040.9293
138 | КСПВ 2х0,5 | 500 м | 2182.8706 | 1984.4278
139 | КСПВ 4х0,5 | 200 м | 4311.5659 | 3919.6053
140 | КСПВ 6х0,5 | 200 м | 7165.6824 | 6514.2567
141 | КСПВ 8х0,5 | 200 м | 8702.4127 | 7911.2843
142 | КСПВ 10х0,5 | 200 м | 11150.8748 | 10137.1589
143 | КСПВ 12х0,5 | 200 м | 13160.6485 | 11964.2259
144 | КСПВ 1х2х0,5 | 200 м | 3020.6067 | 2746.0061
145 | КСПВ 2х2х0,5 | 200 м | 6760.0279 | 6145.4799
146 | КСВВ 2х0,4 | 500 м | 1613.3687 | 1466.6988
147 | КСВВ 4х0,4 | 200 м | 2957.1819 | 2688.3471
148 | КСВВ 6х0,4 | 200 м | 4949.778 | 4499.7982
149 | КСВВ 8х0,4 | 200 м | 6331.9104 | 5756.2822
150 | КСВВ 10х0,4 | 200 м | 8020.596 | 7291.4509
151 | КСВВ 12х0,4 | 200 м | запрос | запрос
152 | КСВВ 2х0,5 | 500 м | 2299.1494 | 2090.1359
153 | КСВВ 4х0,5 | 200 м | 4516.3752 | 4105.7956
154 | КСВВ 6х0,5 | 200 м | 7875.2475 | 7159.3159
155 | КСВВ 8х0,5 | 200 м | 9611.5017 | 8737.7288
156 | КСВВ 10х0,5 | 200 м | 11942.3636 | 10856.6941
157 | КСВВ 12х0,5 | 200 м | 14176.7668 | 12887.9698
158 | КСВВнг-LS 2х0,4 | 500 м | 2657.2354 | 2415.6685
159 | КСВВнг-LS 4х0,4 | 200 м | 4742.326 | 4311.2055
160 | КСВВнг-LS 6х0,4 | 200 м | 6976.7293 | 6342.4812
161 | КСВВнг-LS 8х0,4 | 200 м | 8553.1002 | 7775.5456
162 | КСВВнг-LS 2х0,5 | 500 м | 3705.0661 | 3368.2419
163 | КСВВнг-LS 4х0,5 | 200 м | 6086.1393 | 5532.8539
164 | КСВВнг-LS 6х0,5 | 200 м | 8609.9182 | 7827.1984
165 | КСВВнг-LS 8х0,5 | 200 м | 11449.4999 | 10408.6363
Кабель радиочастотный 75 Ом
166 | РК 75-2-11 | 400 м | 5985.389 | 5700.3705
167 | РК 75-2-11А | 400 м | 5010.7567 | 4772.1492
168 | РК 75-3-32А | 300 м | 9436.734 | 8987.3657
169 | РК 75-4-11 | 200 м | 14069.1041 | 13399.1467
170 | РК 75-4-11А | 200 м | 9471.1328 | 9020.1265
171 | РК 75-4-12 | 200 м | 14344.2944 | 13661.2327
172 | РК 75-4-15 | 200 м | 14699.7485 | 13999.7605
173 | РК 75-4-16 | 200 м | 14757.0798 | 14054.3617
174 | RG-59 Cu | 100/305 м | 8420.8232 | 8019.8316
175 | RG-59 Cu внешний | 100/305 м | запрос | запрос
176 | RG-6 Cu | 100/305 м | 9349.5904 | 8904.3718
177 | RG-6 Cu внешний | 100/305 м | 10711.7824 | 10201.6975
178 | RG-11 | 305 м | 12581.7005 | 11982.5719
179 | SAT-703 | 100/305 м | 11516.7141 | 10968.2991
Кабель силовой с двойной изоляцией
180 | NYM 2Х1,5 (Севкабель) | 100 м | 17546.8215 | 16711.2586
181 | NYM 2Х2,5 (Севкабель) | 100 м | 26636.1278 | 25367.7407
182 | NYM 3Х1,5 (Севкабель) | 100 м | 23725.9904 | 22596.1813
183 | NYM 3Х2,5 (Севкабель) | 100 м | 37571.5023 | 35782.3832
184 | NYM 3Х4,0 (Севкабель) | 100 м | запрос | запрос
185 | NYM 3Х6,0 (Севкабель) | Отмотка | запрос | запрос
186 | NYM 4Х1,5 (Севкабель) | 100 м | 30265.1999 | 28823.9999
187 | NYM 4Х2,5 (Севкабель) | 100 м | запрос | запрос
188 | NYM 4Х4,0 (Севкабель) | 100 м | запрос | запрос
189 | NYM 4Х6,0 (Севкабель) | 100 м | запрос | запрос
190 | NYM 4Х10,0 (Севкабель) | Отмотка | запрос | запрос
191 | NYM 5Х1,5 (Севкабель) | 100 м | 37112.8518 | 35345.5732
192 | NYM 5Х2,5 (Севкабель) | 100 м | запрос | запрос
193 | NYM 5Х4,0 (Севкабель) | 100 м | 96777.5488 | 92169.094
194 | NYM 5Х6,0 (Севкабель) | 100 м | запрос | запрос
Кабель видеонаблюдения (КВОС)
195 | КВТ 2+2у | 200м | 14455.5717 | 13141.4288
196 | КВК РК 75-1,5-31+2х0,5 | 100/305 м | 11651.9068 | 10592.6425
197 | КВК+2П (2х0,5) | 200 м | 16336.694 | 14851.54
198 | КВК+2П (2х0,75) | 200 м | 17537.9215 | 15943.565
199 | КВК+2П (2х0,5) внешн. | 200 м | 16336.694 | 14851.54
200 | КВК+2П (2х0,75) внешн. | 200 м | 17537.9215 | 15943.565
201 | КВК-В-2 2х0,5 | 200 м | 22016.427 | 20576.1
202 | КВК-В-2 2х0,75 | 200 м | 26481.537 | 24749.1
203 | КВК-В-3 2х0,75 | 200 м | 33053.263 | 30890.9
204 | КВК-П-2 2х0,75 | 200 м | 25703.005 | 24021.5
205 | КВК-П-3 2х0,75 | 200 м | 32194.588 | 30088.4
Кабель информационный
206 | UTP-5E cat. 2 pair | 305м | 5165.2783 | 4695.7075
207 | UTP-5E cat. 4 pair | 305м | 7777 | 7070
208 | UTP-5E cat. 4 pair ССА | 305м | 5319.0354 | 4835.4867
209 | UTP-5E cat. 2 pair(внеш.) | 305м | 7188.1454 | 6534.6776
210 | UTP-5E cat. 4 pair(внеш.) | 305м | 10378.6056 | 9435.096
Кабель информационный, экранированный
211 | FTP-5E cat. 2 pair | 305м | 6738.8863 | 6126.2602
212 | FTP-5E cat. 4 pair | 305м | 12420.6923 | 11291.5385
213 | FTP-5E cat. 2 pair(внеш) | 305м | 11143.7875 | 10130.7159
214 | FTP-5E cat. 4 pair(внеш) | 305м | 13477.7725 | 12252.5205
Магистральный
215 | UTP-5E cat. 10 pair | 305м | 30199.1476 | 27453.7706
216 | UTP-5E cat. 25 pair | 305м | 65503.2719 | 59548.429
Кабель экранированный
217 | КММ 2х0,12 | 400 м | 8391.9099 | 7629.009
218 | КММ 4х0,12 | 200 м | 12872.5461 | 11702.3146
219 | КММ 2х0,35 | 400 м | 15595.5847 | 14177.8043
220 | КММ 4х0,35 | 200 м | 24012.2494 | 21829.3177
Кабель связи
221 | ТРП 2х0,4 (роз.) | 500 м | 1585.6203 | 1441.473
222 | ТРП 2х0,4 (белый) | 500 м | 1601.4765 | 1455.8877
223 | ТРП 2х0,5 (роз.) | 500 м | 2237.046 | 2033.6782
224 | ТРП 2х0,5 (белый) | 500 м | 2250.2595 | 2045.6904
225 | П-274 | 500 м | 3547.2248 | 3224.7498
226 | ПРППМ 2х0,9 | 500 м | 7227.7859 | 6570.7144
227 | ПРППМ 2х1,2 | 500 м | 11175.9804 | 10159.9822
Провод соеденительный
223 | ПВС 2Х0,75(бел.,черн.) | 200 м | 7932.0656 | 7210.9687
224 | ПВС 2Х1,5 (бел.,черн) | 100/200 м | 13675.9751 | 12432.7046
225 | ПВС 2Х2,5 (бел.,черн) | 100 м | 20513.9626 | 18649.0569
226 | ПВС 3Х0,75 (бел.,черн) | 100/200 м | 10274.8195 | 9340.745
227 | ПВС 3Х1,5 (бел.,черн) | 100/200 м | 17838.2284 | 16216.5712
228 | ПВС 3Х2,5 (бел.,черн) | 100 м | 29135.773 | 26487.0664
229 | ПВС 4Х1,5 | 100 м | 23368.0792 | 21243.7083
230 | ПВС 4Х2,5 | 100 м | 37020.27 | 33654.7909
Кабель силовой, медный
231 | ВВГ-П 2Х1,5 | 100/200 м | 12251.5595 | 11137.7814
232 | ВВГ-П 2Х2,5 | 100/200 м | 19553.341 | 17775.7645
233 | ВВГ-П 3Х1,5 | 100/200 м | 17943.9364 | 16312.6694
234 | ВВГ-П 3Х2,5 | 100/200 м | 29081.5977 | 26437.816
235 | ВВГ 4Х1,5 | 100/200 м | 24503.119 | 22275.5628
236 | ВВГ 4Х2,5 | 150 м | 39599.5456 | 35999.5869
237 | ВВГ 5Х1,5 | 100/200 м | 30443.9098 | 27676.2816
238 | ВВГ 5Х2,5 | 100/200 м | 49500.4231 | 45000.3846
239 | ВВГ-П нг 2Х1,5 | 100/200 м | 12498.652 | 11362.4109
240 | ВВГ-П нг 2Х2,5 | 100/200 м | 19787.22 | 17988.3818
241 | ВВГ-П нг 3Х1,5 | 100/200 м | 18439.4427 | 16763.1298
242 | ВВГ-П нг 3Х2,5 | 100/200 м | 29205.8046 | 26550.7314
243 | ВВГ нг 4Х1,5 | 100/200 м | 25121.511 | 22837.7372
244 | ВВГ нг 4Х2,5 | 150 м | 39599.5456 | 35999.5869
245 | ВВГ нг 5Х1,5 | 100/200 м | 30938.0948 | 28125.5407
246 | ВВГ нг 5Х2,5 | 100/200 м | 50092.388 | 45538.5345
247 | ВВГ нг LS 3Х1,5 кр. | 100/200 м | 19553.341 | 17775.7645
248 | ВВГ нг LS 3Х2,5 кр. | 100/200 м | 32051.993 | 29138.1755
249 | ВВГ нг LS 5Х1,5 | 100/200 м | 34031.3757 | 30937.6143
250 | ВВГ нг LS 5Х2,5 | 100/200 м | 55068.593 | 50062.3573
Кабель-канал монтажный (Россия)
251 | Короб 12х12 | 220 м | 6349.2 | 5772
252 | Короб 15х10 | 200 м | 7022.4 | 6384
253 | Короб 16х16 | 120 м | 9358.8 | 8508
254 | Короб 20х10 | 160 м | 8434.8 | 7668
255 | Короб 25х16 | 80 м | 13873.2 | 12612
256 | Короб 25х25 | 48 м | 16064.4 | 14604
257 | Короб 40х16 | 50 м | 23667.6 | 21516
258 | Короб 40х25 | 30 м | 27693.6 | 25176
259 | Короб 40х40 | 60 м | 30650.4 | 27864
260 | Короб 60х40 | 40 м | 46490.4 | 42264
261 | Короб 100х40 | 24 м | 88638 | 80580
262 | Короб 100х60 | 16 м | 100359.6 | 91236

## 5.Системы контроля доступа
ООО «Видео Инновационные Системы Электронных Технологий» 105082, г. Москва, улица Фридриха Энгельса, д. 75, строение 20, офис 21; телефон: (495) 66-44-367; oooviset@gmail.com http://www.висэт.рф
*Цены указаны с учетом НДС
Уважаемые клиенты! Цены на позиции, представленные на нашем сайте, могут изменяться под влиянием рынка и ни при каких условиях не являются публичной офертой. Для получения конкретной информации по ценам просим Вас звонить по телефону (495) 66-44-367
Системы контроля доступа
№ | Модель | Описание | ед. | Розничная цена | Оптовая цена
Электромеханические замки
1 | ЗНЭМ 1-2 | Эл.мех. замок, накладной, Предназначен для установки на металлические двери подьездов, офисов и т.д. на правые и левые двери толщиной 40-50 мм. открывающиеся наружу. Может устанавливатся в домофонных системах. Открывается изнутри кнопкой , а снаружи ключом. Механизм замка имеет возможность дистанционного открывания (12V 15W). Оснащён засовом из 2-х закалённых штырей d=17,7 мм. Морозоустойчив, имеет защиту от коррозии. | руб/шт | 935 | 850
2 | Полис-11 | Эл.мех. замок, накладной, на любую дверь; DC12В/0,6А; кнопка выхода, снаружи открывается ключом; диаметр засовов 18мм; ход засова 17мм. | руб/шт | 1265 | 1150
3 | Полис 11Б | Аналог Полис 11, блокировка в открытом положении | руб/шт | 1353 | 1230
4 | Полис 11 ТМ | Аналог Полис 11, встроенный контроллер ТМ-ключей, 700 польз., 10 ключей блокировки, считыватель и мастер-ключ в комплекте. | руб/шт | 2068 | 1880
5 | Полис-12 | Эл.мех. замок, накладной, на любую дверь; DC12В/0,6А; снаружи открывается ключом; диаметр засовов 18мм; ход засова 17мм. | руб/шт | 1265 | 1150
6 | Полис 12Б | Аналог Полис 12, блокировка в открытом положении | руб/шт | 1353 | 1230
7 | Полис 12 ТМ | Аналог Полис 12, встроенный контроллер ТМ-ключей, 700 польз., 10 ключей блокировки, считыватель и мастер-ключ в комплекте. | руб/шт | 2068 | 1880
8 | Полис-13 | Эл.мех. замок, врезной, на любую дверь; DC12В/0,6А; снаружи открывается ключом; диаметр засовов 18мм; ход засова 17мм. | руб/шт | 1265 | 1150
9 | Полис 13 ТМ | Аналог Полис 13, встроенный контроллер ТМ-ключей, 700 польз., 10 ключей блокировки, считыватель и мастер-ключ в комплекте. | руб/шт | 2068 | 1880
10 | Полис-20 | Врезной, на любую дверь, 12 В/0,8 А, изнутри и снаружи открывается ключом, диаметр засовов 12мм, ход засова 14мм. | руб/шт | 1265 | 1150
11 | Полис-19 | Эл.мех. замок, врезной, на любую дверь, 12В/0,8А; изнутри и снаружи открывается ключом; диаметр засовов 16мм; ход засова 14мм, две блокировки: от запирания и от открывания | руб/шт | 1265 | 1150
Электромеханические защелки
22 | ЗЩЭМ 32 | Защелка электромеханическая | руб/шт | 357.5 | 325
23 | ЗЩЭМ 31Ф | Защелка электромеханическая с фиксатором. | руб/шт | 396 | 360
24 | ЗЩЭМ 41Ф | Защелка электромеханическая регулируемая с фиксатором. Регулируемая. | руб/шт | 423.5 | 385
25 | П-03 | Ответная планка для защелок для защелок ЗЩЭМ Короткая планка | руб/шт | 71.5 | 65
26 | П-04 | Ответная планка для защелок для защелок ЗЩЭМ Длинная планка | руб/шт | 82.5 | 75
27 | 45N12V21 | электромеханическая защелка, нормално-закрытая | руб/шт | 792 | 720
28 | 45ND12V21 | электромеханическая защелка, нормално-закрытая, сблокировкой | руб/шт | 836 | 760
29 | 45N412 | электромеханическая защелка, нормално-закрытая, повышенной токоустойчивости | руб/шт | 974.6 | 886
30 | N12V30 | электромеханическая защелка, нормално-закрытая | руб/шт | 609.4 | 554
31 | LX | планка длинная | руб/шт | 244.2 | 222
32 | BX | планка длинная | руб/шт | 182.6 | 166
33 | PX | планка длинная | руб/шт | 182.6 | 166
34 | 21.0.01B | Эл.механич.защелка, короткая планка, разблокировка, 12В / 0,25 - 0,7А | $/шт | 17.05 | 15.5
35 | 21.0.03B | Эл.механич.защелка, длинная планка, разблокировка, 12В / 0,25 - 0,7А | $/шт | 17.6 | 16
36 | 31.1.02.B | Эл.защ. кор. планка, регул., разблок. 8-12В AC/DC, 0,5-1А | $/шт | 31.9 | 29
37 | 31.1.05.B | Эл.защ. длин. планка, регул., разблок. 8-12В AC/DC, 0,5-1А | $/шт | 33 | 30
38 | 40.4.41.L | Эл.защелка, кор. планка, 8-12В AC/DC, 0,35 - 0,6А | $/шт | 37.4 | 34
39 | 40.4.43.L | Эл.защелка, длин. планка, 8-12В AC/DC, 0,35 - 0,6А | $/шт | 38.5 | 35
40 | 48.5.43 M | Эл.защелка, длин. планка, сенсор, норм. откр. 12В /DC 0,2А | $/шт | 80.3 | 73
Электромагнитные замки
41 | АХ-018 | Эл.магн.замок, удержание 500кг, 12/24V DC 0.35А, встроенный датчик холла, ПЛАТА ЗАДЕРЖКИ, 268x42x67мм, датчик положения якоря | руб/шт | 1694 | 1540
42 | AX-025 | уголок для крепления замка | руб/шт | 437.8 | 398
43 | ML-194 (б/э) | Эл.магн. замок; удержание 450кг; без электроники; t=-25~+45C; 265x63x65; 4,6кг; DC12В/0,6A | $/шт | 60.5 | 55
44 | ML-194.00 | Эл.магн. замок, удержание 450кг; управление процессором; определение типа кнопки; установка времени открывания; световая и звуковая индикация; t=-25~+45C; 265x63x65; 4,6кг; DC12В/0,6A | $/шт | 71.5 | 65
45 | ML-194.02 | Эл.магн. замок c контроллером Touch Мemory; до 500 ключей; удержание 450кг; установка времени открывания; световая и звуковая индикация; t=-25~+45C; 265x63x65; 4,6кг; DC12В/0,6 | $/шт | 73.7 | 67
46 | ML-395 (б/э) | Эл.магн. замок, DC12V, 500mA. Усиление на менее 500кг; габариты 267x70x40мм; вес 5,5кг; алюминиевый корпус | $/шт | 58.3 | 53
47 | ML-395.00 | Управление микропроцессором, автоматическое определение типа кнопки, время открывания от 1 сек до 2 мин, световая и звуковая индикация, схема перемагничивания. мониторинг питания, 1-12V, 0,5 A. Усиление на менее 500кг; габариты 267x70x40мм; вес 5,5кг | $/шт | 70.4 | 64
48 | ML-395.02 | Питание 12В DC, потребление 0,55А, усиление на менее 500кг; шлейф считывателя до 20м, 501 ключей доступа+ 8 ключей охраны (блокировка), время открывания 1-255 сек, схема перемагничивания, выход МДП-тр., защита входа от высокого напряжения, защита процессо | $/шт | 72.6 | 66
49 | ЭМЗ-4(б/э) | Эл.магн.замок, без электроники, 12/24V DC 0.3А, удержание 300кг, 225х40х25; масса 2.5кг | руб/шт | 1221.968 | 1110.88
50 | ЭМЗ-4 А2-1 | Эл.магн.замок с платой управления, время отпирания от 2 до 16с с шагом 2с.; 12/24V DC 0.3А, удержание 300кг, 270х40х25; масса 2.5кг | руб/шт | 1638.956 | 1489.96
51 | ЭМЗ-4 А2 | Эл.магн.замок, встроенный контроллер ТМ, 511 ключей; время открывания от 1 до 25с с шагом 1с. ;12/24V DC 0.3А, удержание 300кг, 270х40х25; масса 2.5кг | руб/шт | 1916.948 | 1742.68
52 | ЭМЗ-1 (б/э) | Эл.магн. замок, без электроники, 12/24 В, DC 0,5 А, удержание 480 кг, 246х68х41; масса 4,7 кг | руб/шт | 1138.808 | 1035.28
53 | ЭМЗ-1 A310 | Эл.магн. замок с платой управления, время отпирания от 2 до 16с с шагом 2с.; 12/24 В, DC 0,5 А, удержание 480 кг, 246х68х41; масса 4,7 кг | руб/шт | 1485.704 | 1350.64
54 | ЭМЗ-1 A31 | Эл.магн. замок с контроллером ТМ, 511 ключей; время открывания от 1 до 25с с шагом 1с. ; 12/24 В, DC 0,5 А, удержание 480 кг, 246х68х41; масса 4,7 кг | руб/шт | 1666.28 | 1514.8
Доводчики
55 | АХ-А98 | Доводчик двери до 85 кг удлиненный рычаг | руб/шт | 588.5 | 535
56 | E-602 | Доводчик двери до 50 кг | $/шт | 15.4 | 14
57 | E-603 | Доводчик двери до 80 кг | $/шт | 18.7 | 17
58 | E-604 | Доводчик двери до 120 кг | $/шт | 24.2 | 22
59 | E-605 | Доводчик двери до 150 кг | $/шт | 30.8 | 28
60 | TS-68 серебро | Доводчик двери до 90 кг цвет серебро | €/шт | 29.0576 | 26.416
61 | TS-68 коричневый | Доводчик двери до 90 кг цвет коричневый | €/шт | 29.0576 | 26.416
62 | TS-68 золото | Доводчик двери до 90 кг цвет золото | €/шт | 32.1922 | 29.2656
63 | TS-68 белый | Доводчик двери до 90 кг цвет белый | €/шт | 29.0576 | 26.416
64 | TS-71 серебро | Доводчик двери до 100кг цвет серебро | €/шт | 44.8906 | 40.8096
65 | TS-71 коричневый | Доводчик двери до 100кг цвет коричневый | €/шт | 44.8906 | 40.8096
66 | TS-71 белый | Доводчик двери до 100кг цвет белый | €/шт | 44.8906 | 40.8096
67 | TS-73 серебро | Доводчик двери до 120 кг цвет серебро | €/шт | 110.209 | 100.19
68 | TS-73 коричневый | Доводчик двери до 120 кг цвет коричневый | €/шт | 110.209 | 100.19
69 | TS-73 белый | Доводчик двери до 120 кг цвет белый | €/шт | 110.2068 | 100.188
70 | TS-83 серебро | Доводчик двери до 160 кг цвет серебро | €/шт | 110.4875 | 100.4432
71 | TS-83 коричневый | Доводчик двери до 160 кг цвет коричневый | €/шт | 110.4875 | 100.4432
72 | TS-83 белый | Доводчик двери до 160 кг цвет белый | €/шт | 110.4875 | 100.4432
Шифроустройства
73 | Полис-51 | Кодовая панель накладная, два кода до 12 знаков, 12VDC, 100х84х17 | руб./шт | 1320 | 1200
74 | Полис-52 | Кодовая панель врезная, два кода до 12 знаков, 12VDC, 100х84х17 | руб./шт | 1320 | 1200
СКУД автономные
75 | А-310 | Плата управления эл/магнитным замком, длительность от 2 до 16с. | руб./шт | 337.7 | 307
76 | А-31 | Контроллер ТМ без корпуса, 511 польз.,ОК, звуковая индикация | руб./шт | 415.8 | 378
77 | Z-5 | Контроллер ТМ в пласт.корпусе, 680 польз.+ключи блокировки, ОК, свет. и звуковая индикация | руб./шт | 220 | 200
78 | КТМ-1023 | Контроллер ТМ в металл. корпусе, реле, 1023 польз., свет. индикация | $/шт | 22 | 20
79 | КТМ-255 | Контроллер ТМ в металл. корпусе, реле, 255 польз., свет. индикация | руб/шт | 583 | 530
80 | Matrix-IIК | Контроллер, совмещенный со считывателем proxi-карт ЕМ-marine,2044 польз.,накладной,возможность подкл. доп. считывателя,светодиод,зуммер,78х40х16 мм, -40..+50C. | $/шт | 28.6 | 26
81 | SC-TP15 | Автономный контроллер на одну точку прохода со встроенным считывателем, RTE, DC, внешний датчик, расстояние 2-5см, карты Stand Prox, Slim Prox, брелки 42 польз.(вандалозащищ.) | $/шт | 151.8 | 138
82 | SC-TP19 | Автономный контроллер на одну точку прохода со встроенным считывателем, RTE, DC, внешний датчик, расстояние 3-9см, карты Stand Prox, Slim Prox, брелки 42 польз. | $/шт | 108.9 | 99
83 | SC-TP16 | Автономный контроллер на одну точку прохода со встроенным считывателем и клавиатурой, RTE, DC, внешний датчик, расстояние 3-9см, карты Stand Prox, Slim Prox, брелки, функции охраны, 450 польз. | $/шт | 151.8 | 138
84 | Proxy-H1000 | считыватель проксимити карты Em-marin, совмещенный с контроллером, 1000 пользователей, встроенный зумер и реле, возможно объединение до 32 считывателей по RS-485, исполнение накладной | руб./шт | 1815 | 1650
Считыватели Touch Memory
85 | КТМ-В | Контактор-луза для контроллеров ТМ, врезной | р./шт | 107.8 | 98
86 | КТМ-Н | Счит-ль ТМ,накл., одноцветн. светодиод,крашенный металл,d=49мм,h=21мм | р./шт | 189.2 | 172
87 | КТМ-полис | Контактор-луза для контроллеров ТМ, врезной | р./шт | 63.8 | 58
88 | КТМ-Э | Счит-ль ТМ,накл., одноцветн. светодиод, металл.,хромированный,d=39мм,h=10мм | р./шт | 231 | 210
89 | считыватель-2 | контактор накладной, светодиод, металл | р./шт | 170.5 | 155
90 | считыватель-2 хром | контактор накладной, светодиод, металл хромированный | р./шт | 176 | 160
91 | считыватель-3 | контактор накладной, 2 светодиода, металл | р./шт | 170.5 | 155
Считыватели проксимити карт
92 | Matrix-II | Считыватель proxi-карт EM-marine, выход TouchMemory, Wiegand 26, 85х44х18 мм, светодиод, зуммер, - 40..+50С. | руб./шт | 660 | 600
93 | Matrix-IIIEH | Считыватель proxi-карт EM-marine и HID, выход TouchMemory, Wiegand 26, светодиод, зуммер, - 40..+50С. | руб./шт | 880 | 800
94 | PR-A03 | Считыватель Proximity, расстояние считывания 8 -14 см, карты EM-marine, выход Wiegand 26, Touch Memory | $/шт | 138.6 | 126
95 | PR-H03 | Считыватель Proximity, расстояние считывания 5 -14 см, карты HID, выход Wiegand 26, Touch Memory | $/шт | 143 | 130
96 | PR-М03 | Считыватель Proximity, расстояние считывания 5 -14 см, карты Motorola, выход Wiegand 26, A-Micro, принудительный Wiegand 26, Touch Memory | $/шт | 143 | 130
97 | PR-A05 | Считыватель Proximity, расстояние считывания 3-6 см, карты Em-marine, выход Wiegand 26, Touch Memory (вандалозащищенный) | $/шт | 185.9 | 169
98 | PR-H05 | Считыватель Proximity, расстояние считывания 3-6 см, карты HID, выход Wiegand 26, Touch Memory (вандалозащищенный) | $/шт | 189.2 | 172
99 | PR-A07 | Считыватель Proximity, расстояние считывания 55-70 см, карты EM-marine, выход Wiegand 26, Touch Memory | $/шт | 739.2 | 672
100 | PR-A08 | Считыватель Proximity, расстояние считывания 3-8 см, карты StandProx, SlimProx, брелки, выход USB | $/шт | 157.3 | 143
101 | PR-H08 | Считыватель Proximity, расстояние считывания 3-8 см, карты HID, выход USB | $/шт | 161.7 | 147
102 | PR-T08 | Считыватель ключей TouchMemory, выход USB | $/шт | 144.1 | 131
103 | PR-A16 | Считыватель Proximity, совмещенный с клавиатурой, расстояние считывания 8-14 см, карты StandProx, SlimProx, брелки, Wiegand 26 (HID, Motorola) | $/шт | 185.9 | 169
Идентификаторы
104 | Ключ DS 1990A | Ключ Тouch Memory с брелком | $/шт | 1.045 | 0.95
105 | StandProx | Proxi-карта Em-Marine с прорезью, 86х54х1.5 | $/шт | 0.44 | 0.4
106 | SlimProx | Proxi-карта Em-Marine тонкая, под прямую печать, 86х54х0.8 | $/шт | 0.55 | 0.5
107 | KeyFob | Proxi-брелок Em-Marine | $/шт | 1.54 | 1.4
108 | EM-Wristband | Proxi-браслет Em-Marine, в виде часов | $/шт | 5.83 | 5.3
109 | EMM брелок | Proxi-брелок Em-Marine аналог карт, 52х26х5 | $/шт | 1.43 | 1.3
110 | PC1326 HID ProxCard II | ProxCard II, PROX-карта с прорезью для крепления (размеры 8,57х5,40х0,18 см, возможность использования специальной наклейки с фотоизображением, внешняя нумерация, кол-во кратное 100/1 штука) | $/шт | 2.035 | 1.85
Кнопки выхода
111 | D-824 | Кнопка выхода накладная, пластик, 53х25х10 | $/шт | 2.86 | 2.6
112 | РВ-26 | Кнопка выхода накладная, пластик, контакты н.о.-н.з., 76х23х14 | $/шт | 1.1 | 1
113 | Кнопка выхода с индкацией | Кнопка выхода накладная вандалозащищёная с индикацией | руб/шт | 233.2 | 212
114 | Кнопка выхода металл. | Кнопка выхода накладная, металлическая | $/шт | 6.6 | 6
115 | Кнопка МАГИЯ | Кнопка выхода накладная сенсорная, срабатывает от приближения руки, цвет беж. и чёрные, двухцветный индикатор | руб/шт | 363 | 330

## 6.Источники питания
ООО «Видео Инновационные Системы Электронных Технологий» 105082, г. Москва, улица Фридриха Энгельса, д. 75, строение 20, офис 21; телефон: (495) 66-44-367; oooviset@gmail.com http://www.висэт.рф
*Цены указаны с учетом НДС
Уважаемые клиенты! Цены на позиции, представленные на нашем сайте, могут изменяться под влиянием рынка и ни при каких условиях не являются публичной офертой. Для получения конкретной информации по ценам просим Вас звонить по телефону (495) 66-44-367
Источники питания
№ | Модель | Описание | ед. | Розничная цена | Оптовая цена
Источники питания стабилизированные
1 | БП-1А | Источник резервированного питания, 12В, 0.7А | руб. | 346.5 | 315
2 | БП-1АМ | Источник резервированного питания, 12В, 1А | руб. | 401.5 | 365
3 | БП-3А | Источник резервированного питания, 12В, 1.4А | руб. | 557.7 | 507
4 | БП-4А | Источник резервированного питания, 12В, 2.8А | руб. | 1133 | 1030
5 | БП-5А | Источник резервированного питания, 12В, 5А | руб. | 1375 | 1250
6 | РЕЗЕРВ-12/3 | Уличный герметичный источник питания, IP56, 12В, 3А | руб. | 660 | 600
Источники питания резервные и бесперебойные
7 | МБП-12 вар.2.1 | Источник резервированного питания, 12В, 0,24А, встроена АКБ 1.2А*ч | руб. | 1589.5 | 1445
8 | МБП-12 вар.2.0 | не установлен аккумулятор 1.2А*ч | руб. | 1320 | 1200
9 | БП-12/07 | 12В, 0.7А, может уст. АКБ до 7А*ч, 2 выходных реле - контроль сети и заряда АКБ | руб. | 4352.1758 | 3956.5235
10 | БП-12/2 | 12В, 2А, может уст. АКБ до 17А*ч, 2 выходных реле - контроль сети и заряда АКБ | руб. | 4769.4631 | 4335.8755
11 | ББП20 | Источник резервированного питания с защитой АКБ, 12В, 2А, может уст. АКБ до 7А*ч | руб. | 869 | 790
12 | ББП20М | Источник резервированного питания, 12В, 2А, может уст. АКБ до 7А*ч | руб. | 726 | 660
13 | ББП20Н | Источник резервированного питания, 12В, 2А, может уст. АКБ до 7А*ч | руб. | 631.4 | 574
14 | БРП24-03Л | Резервный источник питания, 24В, 1,5А, может уст. два АКБ по 25 Ач | руб. | 7398.6 | 6726
15 | ИВЭПР 112-1,2-1 | Источник резервированного питания, 12В, 1.2А, может уст. АКБ до 4А*ч | руб. | 517 | 470
16 | ИВЭПР 12/5 К1 | Источник резервированного питания, 13,6+/- 0.2В , 5А, может уст. 2 АКБ до 7А*ч | руб. | 1980 | 1800
17 | ИВЭПР 12/5 К2 | Источник резервированного питания, 13,6+/- 0.2В , 5А, может уст. 2 АКБ до 12А*ч | руб. | 2156 | 1960
18 | Парус 12-0.5П (Парус-3) | Резервный источник питания 12В/ 0,4А, может уст. АКБ 1,2А*ч | руб. | 553.3 | 503
19 | Парус 12-1П (Парус-4П исп.1) | Резервный источник питания 12В/ 1А, может уст. АКБ 1,2А*ч, пластик. корпус | руб. | 845.9 | 769
20 | Парус 12-1П (Парус-4П исп.2) | Резервный источник питания 12В/ 1А, может уст. АКБ 7А*ч, пластик. корпус | руб. | 1004.3 | 913
21 | Парус 12-2П (Парус-5) | Резервный источник питания 12В/ 2А, может уст. АКБ 7А*ч | руб. | 1512.5 | 1375
22 | Парус 12-4.5М (Парус-6М) | 12 В, 4.5 А, под аккумулятор 7 / 12 Ач, металлический корпус | руб. | 2179.1 | 1981
23 | Парус 24-2.2М (Парус-7М) | 24 В, 2.2 А, под аккумуляторы (7+7) / (12+12) Ач, металлический корпус | руб. | 2271.5 | 2065
24 | РЕЗЕРВ-12/2 | Источник резервированного питания, 12В, 2А, может уст. АКБ до 7А*ч | руб. | 660 | 600
25 | РЕЗЕРВ-12/2 BOX | Источник резервированного питания, 12В, 2А, может уст. АКБ до 7А*ч + место 275х190х70 | руб. | 1595 | 1450
26 | РЕЗЕРВ-12/2 U | Уличный IP56, 12В, 2А, может уст. АКБ до 4.5А*ч | руб. | 1122 | 1020
27 | РИП-12 (исп.01) | Резервированный источник питания с микропроцессорным управлением, 12 В, 3 А (10 мин-4 А, 2 мин-8 А), световая и звуковая индикация режимов, возможность установки аккумулятора 17 А×ч и внешних до 34 А×ч, защита от переразряда. Крышка под замок | руб. | 2673 | 2430
28 | Бокс 2х17 А×ч–12 В | Бокс для установки двух аккум.12 В – 17 А×ч с элементами защиты | руб. | 1078 | 980
29 | РИП-12 (исп.02) | Резервированный источник питания с микропроцессорным управлением, 12 В, 2 А (10 мин-3 А, 2 мин-5 А), световая и звуковая индикация режимов, емкость 7 А×ч (без аккумулятора), защита от переразряда. Крышка под замок | руб. | 2335.3 | 2123
30 | РИП-12 (исп.03) | Резервированный источник питания 12 В, 1,3 А (2 мин-2 А), емкость 7 А×ч (без аккумулятора). Защита от переразряда аккумулятора | руб. | 1430 | 1300
31 | РИП-12 (исп.04) | Резервированный источник питания, 12 В, 2 А, с микропроцессорным управлением. Звуковая и световая сигнализация режимов. Возможность установки аккумулятора 7 А×ч. Обеспечивает защиту от переразряда аккумуляторной батареи. Крышка под винт | руб. | 2134 | 1940
32 | РИП-12 (исп.05) | Резервированный источник питания с микропроцессорным управлением, 12 В, 8 А (10 мин-10 А), световая и звуковая индикация режимов, возможность установки аккумулятора 17 А×ч и внешних до 34 А-ч, защита от переразряда. Крышка под замок | руб. | 4389 | 3990
33 | РИП-12В-1А-1,2А×ч | Резервированный источник питания 12 В, 1 А (5 мин-1.5 А), емкость 1,2 А×ч (без аккумулятора) | руб. | 690.8 | 628
34 | РИП-12В-1А-1,2А×ч Protection | Резервированный источник питания 12 В, 1 А (5 мин-1.5 А), емкость 1,2 А×ч (без аккумулятора). Защита от переразряда аккумулятора | руб. | 766.7 | 697
35 | РИП-12В-1А-7А×ч Protection | Резервированный источник питания 12 В, 1 А (5 мин-1.5 А), емкость 7 А×ч (без аккумулятора). Защита от переразряда аккумулятора | руб. | 981.2 | 892
36 | РИП-24 (исп.01) | Резервированный источник питания с микропроцессорным управлением, 24 В, 3,0 А (10 мин-4 А, 2 мин-6 А), световая и звуковая индикация режимов, емкость 2х7 А×ч (без аккумуляторов), возможность подключения внешних аккумуляторов 2х17 А×ч , защита от переразряда. Крышка под замок | руб. | 3041.5 | 2765
37 | Бокс 2х17 А×ч-24 В | Бокс для установки двух аккумуляторов 12 В – 17 А×ч с элементами защиты | руб. | 1111 | 1010
38 | РИП-24 (исп.02) | Резервированный источник питания с микропроцессорным управлением, 24 В, 1 А (10 мин-1,5 А, 2 мин-3 А), световая и звуковая индикация режимов, емкость 2х7 А×ч (без аккум.), защита от переразряда. Крышка под замок | руб. | 2486 | 2260
39 | РИП-24 (исп.04) | Резервированный источник питания с микропроцессорным управле-нием, 24 В, 1 А, световая и звуковая индикация режимов, емкость 2х 4 А×ч (без аккумуляторов), защита от переразряда. Крышка под винт | руб. | 2150.5 | 1955
40 | РИП-24-0,8-4 А×ч Protection | Резервированный источник питания 24 В, 0,8 А, емкость 2х4 А×ч (без аккумуляторов). Защита от переразряда аккумуляторов | руб. | 968 | 880
41 | МП 24/12 В | Модуль преобразователя напряжения. Встраивается в РИП на 24 В для получения второго напряжения 12 В. Выходной ток – 0,5 А | руб. | 247.5 | 225
42 | МП 24/12 В исп.01 | Модуль преобразователя напряжения для питания удаленных нагрузок. Входное напряжение от 15 до 75В, выходное 12В или 9,3В, выходной ток – 0,5 А. От минус 40 до +50°С | руб. | 385 | 350
43 | БЗС | Блок защитный сетевой - для защиты приборов (мощностью до 500 Вт), питающихся от сети 220 В от импульсных помех и длительных перенапряжений. От минус 30 до +50°С | руб. | 484 | 440
44 | БЗК | Блок защитный коммутационный. Предназначен для распределения тока источника питания (РИП-12, РИП-24 или им подобным) по 6 каналам с индивидуальной защитой. Номинальный ток каждого канала - 0,6 A | руб. | 536.8 | 488
45 | МКС РИП | Модуль контроля состояния резервированных источников питания РИП-12 и РИП-24 и передачи извещений на три релейных выхода и световой индикатор | руб. | 423.5 | 385
ПРОФЕССИОНАЛЬНЫЕ ИСТОЧНИКИ БЕСПЕРЕБОЙНОГО ПИТАНИЯ ДЛЯ СИСТЕМ ОПС, СКУД СЕРТИФИКАТ ПОЖТЕСТА: ССПБ.RU.ОП066.В00895,СЕРТИФИКАТ СООТВЕТСТВИЯ: РОСС RU.ОС03.Н00908 СВИДЕТЕЛЬСТВО на товарный знак №291159 СКАТ, SKAT - изделие входит в "Перечень технических средств, разрешенных к применению во вневедомственной охране"
12 В от 0,3 до 1 А
1 | АКСАЙ | 12В, рабочий диапазон напряжения сети 130-242В, 0,3А (при напряжении сети 130-150В), 0,5А (при напряжении сети 150-242В), в режиме резерва 0,5А, защита АКБ, корпус под АКБ 1,2Ач | руб. | 1163.8 | 1058
рабочий диапазон
напряжения сети 130-242В
0,5 А
2 | АКСАЙ исп.1 | 12В, 0,5А, в режиме резерва 0,6А. При 0,3 А рабочий диапазон напряжения сети расширяется до 175-242В. Корпус под АКБ 1,2 Ач; контроль АКБ | руб. | 963.6 | 876
0,5А
3 | СКАТ-1200А пластиковый корпус | 12В, 0,7А, кратковременно и в режиме резерва до 2А, пластиковый корпус под АКБ 1,2Ач | руб. | 646.8 | 588
0,7А
4 | СКАТ-1200А пластиковый с выкл. | 12В, 0,7А, кратковременно и в режиме резерва до 2А, пластиковый корпус под АКБ 1,2Ач | руб. | 657.8 | 598
с внешним выключателем 0,7А
5 | СКАТ-1200А металлический корп. | 12В, 0,7А, кратковременно и в режиме резерва до 2А, металлический корпус под АКБ 1,2Ач | руб. | 756.8 | 688
0,7А
12В от 1 до 2 А
6 | СКАТ-1200С пластиковый корп. | 12В, 1А, кратковременно и в режиме резерва до 2А, пластиковый корпус под АКБ 4-7Ач, с контролем АКБ | руб. | 840.4 | 764
1А
7 | СКАТ-1200С металлический корп. | 12В, 1А, кратковременно и в режиме резерва до 2А, металлический корпус под АКБ 4-7Ач, с контролем АКБ | руб. | 924 | 840
1А
8 | СКАТ-1200С 1.2 пластиковый корп. | 12В, 1А, пластиковый корпус под АКБ 1.2Ач, с контролем АКБ | руб. | 756.8 | 688
1А
9 | СКАТ-1200Б пластиковый корп. | 12В, 1,3А, кратковременно и в режиме резерва до 5А, корпус под АКБ 4-7Ач, контроль АКБ | руб. | 1093.4 | 994
1,3А
10 | СКАТ-1200Б металлический корп. | 12В, 1,3А, кратковременно и в режиме резерва до 5А, корпус под АКБ 4-7Ач, контроль АКБ | руб. | 1203.4 | 1094
1,3А
11 | СКАТ-1200Д пластиковый корп. | 12В, 1,5А, кратковременно и в режиме резерва до 5А, пластиковый корпус под АКБ 4-7Ач | руб. | 1819.4 | 1654
1,5А
12 | СКАТ-1200Д | 12В, 1,5А, кратковременно и в режиме резерва до 5А, корпус под АКБ 4-7Ач | руб. | 1964.6 | 1786
металлический корп.1,5А
13 | СКАТ-1200М | 12В, 2А, кратковременно и в режиме резерва до 3А, корпус под АКБ 7Ач,12 Ач | руб. | 2184.6 | 1986
2А
14 | СКАТ-1200Д исп.1 | 12В, 2А, кратковременно и в режиме резерва до 2,4А, пластиковый корпус под АКБ 4-7Ач, диапазон входного напряжения 170-250 В | руб. | 2134 | 1940
пластиковый корп.
2А
15 | СКАТ-1200Д исп.1 | 12В, 2А, кратковременно и в режиме резерва до 2,4А, корпус под АКБ 4-7Ач, диапазон входного напряжения 170-250 В | руб. | 2294.6 | 2086
металлический корп
2А
16 | СКАТ-1200КР | 12В, 2А, для систем охраны с радиоканалом, кратковременно и в режиме резерва до 3А, корпус под АКБ 7Ач | руб. | 2805 | 2550
для объектового передатчика 2А
12В от 3 до 5 А
17 | СКАТ-1200 | 12В, 3,5А, кратковременно и в режиме резерва до 4А, корпус под АКБ 2 шт. 12Ач | руб. | 3230.7 | 2937
3,5 А
18 | СКАТ-1200И7 | 12В, 4,5А, кратковременно и в режиме резерва до 6А, корпус под АКБ 7-12Ач. диапазон входного напряжения 170-250В | руб. | 2853.4 | 2594
4,5А
19 | СКАТ-1200И7 исп. 3000 | 12В, 4,5А, СКАТ - 1200И7 в корпусе под АКБ 2 шт. 12Ач | руб. | 3502.4 | 3184
4,5А
20 | СКАТ-1200И7 исп. 5000 | 12В, 4,5А, СКАТ - 1200И7 в корпусе под АКБ 2 шт. 40Ач | руб. | 4551.8 | 4138
4,5А
21 | СКАТ-1200Д исп.2 | 12В, 4,5А, кратковременно и в режиме резерва до 6 А, корпус под АКБ 7-12Ач, диапазон входного напряжения 170-250В | руб. | 3583.8 | 3258
4,5А
12В более 5А
22 | СКАТ-1200У | 12В, 6А, кратковременно и в режиме резерва до 6,5А, корпус под АКБ 7-12Ач | руб. | 4287.8 | 3898
6А
23 | СКАТ-1200У исп. 5000 | 12В, 6А, кратковременно и в режиме резерва до 6,5А, корпус под 2 АКБ 40Ач, | руб. | 5497.8 | 4998
24 | СКАТ-1200У2 | 12В, 10А, кратковременно и в режиме резерва до 12А. Использовать с внешним аккумуляторным отсеком под АКБ 26 Ач, диапазон входного напряжения 170-250В | руб. | 8775.8 | 7978
10А
25 | СКАТ-1200Т исп. 12/20 | 12В, 12А, и до 20А при наличии АКБ. Автоматика подогрева, регулируемый ток и напряжение заряда внешней АКБ емкостью 17 - 250Ач. Световая индикация и информационные выходы контроля технического состояния блока. Возможность использования в режимах зарядного устройства АКБ и источника резервного питания | руб. | 8885.8 | 8078
12/20А
26 | SKAT -V.12DC-18 исп. 5000 | 12В, 18А, регулируемый ток заряда АКБ, термокомпенсация тока заряда АКБ.Корпус под 2 АКБ 40 Ач; 5 информационных выходов о состоянии источника. Электронная зашита от перегрева, КЗ выхода и АКБ. Кнопка отключения нагрузки. Возможность каскадирования источников для увеличения выходного тока или напряжения. Диапазон входного напряжения 170-250В | руб. | 16416.4 | 14924
18А
27 | SKAT -V.12DC-18 исп. 5 | 12В, 18А, уличное исполнение, класс защиты IP 56, вандалоустойчивый пластиковый корпус, регулируемый ток заряда АКБ, термокомпенсация тока заряда АКБ. АКБ - внешние от 26 до 100 Ач; 5 информационных выходов о состоянии источника. Электронная зашита от перегрева, КЗ выхода и АКБ. Кнопка отключения нагрузки. Возможность каскадирования источников для увеличения выходного тока или напряжения. Диапазон входного напряжения 170-250В | руб. | 19932 | 18120
18А
24В
28 | СКАТ-2400М | 24В, 1,3А, кратковременно и в режиме резерва до 2А, корпус под 2 шт. АКБ 4Ач. | руб. | 2910.6 | 2646
1,3А
29 | СКАТ-2400И7 | 24В, 4,5А, кратковременно и в режиме резерва до 6А, корпус под 2 шт. АКБ 7-12Ач | руб. | 3997.4 | 3634
4,5А
30 | СКАТ-2400И7 исп.5000 | 24В, 4,5А, кратковременно и в режиме резерва до 6А, корпус под 2 шт. АКБ40Ач | руб. | 5918 | 5380
4,5А
31 | СКАТ-2400 | 24В, 3А, кратковременно и в режиме резерва до 3,5А, корпус под 2 шт. АКБ 7-12Ач | руб. | 4591.4 | 4174
3А
32 | СКАТ-2400 исп.6/10 | 24В, 6А, и до 10А при наличии АКБ. Автоматика подогрева, регулируемый ток и напряжение заряда внешней АКБ емкостью 17 - 250Ач. Световая индикация и информационные выходы контроля технического состояния блока. Возможность использования в режимах зарядного устройства АКБ и источника резервного питания | руб. | 8885.8 | 8078
6А/10А
33 | SKAT -V.24DC-18 исп. 5000 | 24В, 18А, регулируемый ток заряда АКБ, термокомпенсация тока заряда АКБ.Корпус под 2 АКБ 40 Ач; 5 информационных выходов о состоянии источника. Электронная зашита от перегрева, КЗ выхода и АКБ. Кнопка отключения нагрузки. Возможность каскадирования источников для увеличения выходного тока или напряжения. Диапазон входного напряжения 170-250В | руб. | 18143.4 | 16494
18А
34 | SKAT -V.24DC-18 исп. 5 | 24В, 18А, уличное исполнение, класс защиты IP 56, вандалоустойчивый пластиковый корпус, регулируемый ток заряда АКБ, термокомпенсация тока заряда АКБ. АКБ - внешние от 26 до 100 Ач; 5 информационных выходов о состоянии источника. Электронная зашита от перегрева, КЗ выхода и АКБ. Кнопка отключения нагрузки. Возможность каскадирования источников для увеличения выходного тока или напряжения. Диапазон входного напряжения 170-250В | руб. | 19932 | 18120
18А
35 | СКАТ-2412 | 24В/2,5А, 12В/0,5А, кратковременно и в режиме резерва до 3А, корпус под 2 шт. АКБ 7-12Ач | руб. | 5372.4 | 4884
2,5А и 0,5А
Резервные источники питания, их особенность - питают нагрузку только при пропадании сети 220В, при наличии сети нагрузка должна запитываться от простого источника питания ( адаптера)
36 | СКАТ-1200Р20 | 12В, в резервном режиме (т.е. только при пропадании 220В) 20А, корпус под АКБ 7-26Ач | руб. | 2574 | 2340
резервный 20А
37 | СКАТ-2400Р20 | 24В, в резервном режиме (т.е. только при пропадании 220В) 20А. Использовать с внешним аккумуляторным отсеком под АКБ 26 Ач | руб. | 4182.2 | 3802
резервный 20А
60В
38 | ВОЛНА ИБП 60 (СКАТ - 6000) | 60В, 2,7А. Источник бесперебойного электропитания для аппаратуры "Фобос" и аналогичной, корпус под 5 шт. АКБ 17Ач | руб. | 10210.2 | 9282
Сертификат ЭЛЕКТРОСВЯЗИ 2,7А
39 | ВОЛНА - 60 исп. 2,5/10 | 60В, 2.5А, и до 10А при наличии АКБ. Длительный режим резерва. Использовать с внеш. АКБ 17-200Ач (5 шт.). Световая индикация и информ. выходы контроля технического состояния блока. Каскадное наращивание мощности до 5 ; 7,5 и т.д. | руб. | 7561.4 | 6874
2,5/10А
40 | ВОЛНА - 60 исп. 10/20 | 60В, 10А, и до 20А при наличии АКБ. Длительный режим резерва.Использовать с внешними АКБ 38-200Ач (5 шт.). Световая индикация и ин-формационные выходы контроля технического состояния блока. Каскадное наращивание мощности. | руб. | 19661.4 | 17874
10/20А
СПЕЦИАЛИЗИРОВАННЫЕ ИСТОЧНИКИ БЕСПЕРЕБОЙНОГО ПИТАНИЯ УЛИЧНОГО ИСПОЛНЕНИЯ
41 | СКАТ-1200 исп. 5 | 12В 4А (без учета тока на подогрев АКБ) уличное исполнение, корпус класса защиты IP56, рабочий температурный диапазон от - 40 до + 50, диапазон входного напряжения 170-250В | руб. | 4983 | 4530
4А
42 | СКАТ-1200 исп. 6 | 12В 4А (без учета тока на подогрев АКБ) уличное исполнение, корпус под АКБ 7Ач - 2шт. или 12Ач -1шт., класс защиты IP56,рабочий температурный диапазон от - 40 до + 50, диапазон входного напряжения 170-250В | руб. | 7629.6 | 6936
4А
43 | СКАТ-2400 исп. 5 | 24В 4А (без учета тока на подогрев АКБ) уличное исполнение, корпус под 2шт. АКБ 7Ач, класс защиты IP56, рабочий температурный диапазон от - 40°С до + 50°С | руб. | 8969.4 | 8154
4А
44 | SKAT-V.12DC-18 исп.5 | 12В, 18А, уличное исполнение, класс защиты IP 56, вандалоустойчивый пластиковый корпус, регулируемый ток заряда АКБ, термокомпенсация тока заряда АКБ. АКБ - внешние от 26 до 100 Ач; 5 информационных выходов о состоянии источника. Электронная зашита от перегрева, КЗ выхода и АКБ. Кнопка отключения нагрузки. Возможность каскадирования источников для увеличения выходного тока или напряжения. Диапазон входного напряжения 170-250В | руб. | 19932 | 18120
18А
45 | SKAT-V.24DC-18 исп.5 | 24В, 18А, уличное исполнение, класс защиты IP 56, вандалоустойчивый пластиковый корпус, регулируемый ток заряда АКБ, термокомпенсация тока заряда АКБ. АКБ - внешние от 26 до 100 Ач; 5 информационных выходов о состоянии источника. Электронная зашита от перегрева, КЗ выхода и АКБ. Кнопка отключения нагрузки. Возможность каскадирования источников для увеличения выходного тока или напряжения. Диапазон входного напряжения 170-250В | руб. | 19932 | 18120
18А
46 | SKAT-V.12DC-4 ICE для крайнего севера | 12 В, 4 А, рабочий температурный диапазон от – 62 до +50°С, встроенный подогрев, температурная компенсация заряда, ограничение тока заряда АКБ, задаваемое пользователем, электронная защита выходов от перегрузки по току и КЗ, релейный выходы "Переход на резерв» и «Разряд АКБ" | руб. | 23146.2 | 21042
47 | Термостат АКБ-12/7Ач | с АКБ 7 Ач. Устанавливается внутрь корпуса СКАТ - 1200 исп. 5. Обеспечивает нормальную работу АКБ до минус 40°С. Ток, потребляемый термостатом в режиме подогрева АКБ, - 1,0 - 1,1А. | руб. | 1826 | 1660
с АКБ 7Ач
48 | Термостат АКБ-12/26Ач | с АКБ 26 Ач. Обеспечивает нормальную работу АКБ до минус 40°С. Ток, потребляемый термостатом в режиме подогрева АКБ, - 2,0 А. | руб. | 5885 | 5350
с АКБ 26Ач
Рекомендации: дополнительно приобрести «Альбатрос 500» - для дополнительной защиты оборудования от скачков напряжения (гроза, авария в сети).
ПРОФЕССИОНАЛЬНЫЕ ИСТОЧНИКИ БЕСПЕРЕБОЙНОГО ПИТАНИЯ ДЛЯ CCTV
Источники обеспечивают: * Бесперебойную работу CCTV при авариях сети. * Непрерывный контроль ваших объектов при намеренном повреждении сети. * Качественную работу видеосистем независимо от состояния сети.
49 | SKAT - V.4 пластиковый корпус | 4 выхода на видеокамеры; макс. напряжение 13В; ток каждого выхода- 0,3А. пластиковый корпус под АКБ 4-7Ач | руб. | 1837 | 1670
для 4 камер
50 | SKAT - V.4 металлический корпус | 4 выхода на видеокамеры и 1 дополнит. выход; макс. напряжение 13В; ток по 4-м выходам - 0,3А по дополнительному выходу до 1,2А | руб. | 2010.8 | 1828
для 4 камер
51 | SKAT - V.5 | 4 выхода (12В) на видеокамеры и 1 дополнительный выход (~220B) для резервирования мониторов, видеомагнитофонов, квадраторов; ток по 4-м выходам - 0,3А; макс. мощность нагрузки на доп. выходе 150ВА, необходима установка АКБ 2Х12 Ач | руб. | 8632.8 | 7848
для 4 камер 220В и 12В
52 | SKAT - V.8 | 8 выходов по 0,5А или 4 выхода по 1 А корпус под 2 АКБ 7Ач , 12 Ач. Регулировка выходного напряжения | руб. | 5280 | 4800
для 8 камер
53 | SKAT - V.8 исп.4000 | 8 выходов по 0,5А или 4 выхода по 1 А корпус под 2 АКБ 26Ач. Регулировка выходного напряжения | руб. | 6562.6 | 5966
для 8 камер
54 | SKAT - V.16 | 16 выходов по 0,5А или 8 выходов по 1 А, необходима установка 2 АКБ 26Ач. Регулировка выходного напряжения. | руб. | 10032 | 9120
для 16 камер
55 | SKAT - V.24х12VDC | 24 выходов по 0,5А или 12 выходов по 1 А, необходима установка 2 АКБ 26Ач. Регулировка выходного напряжения. Место под видеорегистратор | руб. | 14080 | 12800
для 24 камер
56 | SKAT - V.32 | 32 выхода по 0,5 А или 16 выходов по 1 А. Регулировка выходного напряжения, регулируемый ток заряда АКБ, корпус под 2 шт. АКБ 40 Ач; 5 информационных выходов о состоянии источника. | руб. | 18323.8 | 16658
для 32 камер
57 | SKAT - V.24/220AC | 2 выхода переменного напряжения 220В и 24В суммарно 150ВА. Необходимо 2АКБ 7-12Ач.Уличное исполнение. | руб. | 9222.4 | 8384
бесперебойный
58 | SKAT - VN.24AC | Выходное переменное напряжение 24В, 50Гц. Максимальный ток выхода - 5А. Сетевой (не бесперебойный ). | руб. | 2054.8 | 1868
сетевой (не бесперебойный)
59 | SKAT-VN. 24 АС исп.5 | Выходное переменное напряжение 24В, 50 Гц. Максимальный ток выхода 5А. Уличное исполнение, класс защиты IP 56. Сетевой (не бесперебойный) | руб. | 4470.4 | 4064
сетевой (не бесперебойный)
60 | SKAT-UPS1000 исп.V | 220В, 1000ВА (700 Вт) On-Line, синусоидальная форма выходного напряжения, световая и звуковая индикация режимов работы, необходимое кол-во АКБ для работы – 3 шт. минимальная требуемая ёмкость 65 Ач. Ток заряда АКБ – 5А. Три варианта напряжения в одном блоке: 12В пост. тока, 24В переменного. | руб. | 15752 | 14320
61 | PN-12-0.4 | Преобразователь напряжения. Входное нестабилизированное напряжение 18—60В, выход - 12В, 0,4А. Защита выхода от прегрузки и КЗ. Для установки в термокожух камеры, размер 51х43x30 мм | руб. | 585.2 | 532
для видеокамер
62 | PN-V.4 исп.5 | Преобразователь напряжения. Входное нестабилизированное напряжение 18—40В. 4 выхода 12В пост. тока по 0,5А или 2 выхода по 1А. Ступенчатая регулировка выходного напряжения. Уличное исполнение, класс защиты IP 56, дистанционное управление | руб. | 1674.2 | 1522
для видеокамер
63 | PN-V.8 исп.5 | Преобразователь напряжения. Входное нестабилизированное напряжение 18—40В. 8 вых. 12В пост. тока по 0,5А или 4выхода по 1А. Ступенчатая регулировка выходного напряжения. Уличное исполнение, класс защиты IP 56, дистанционное управление | руб. | 3014 | 2740
для видеокамер
64 | ZKU-V.8 исп.1 | Входное нестабилизированное напряжение 18—40В. 8 вых. 12В пост. тока по 0,5А или 4выхода по 1А. Ступенчатая регулировка выходного напряжения. Фильтрация ВЧ помех. Защита выходов от прегрузки и КЗ. Грозозащита цепи видеосигнала (10 кА, 8/20 мкс) ограничение амплитуды импульсов в цепях видеосигнала | руб. | 3315.4 | 3014
питание и защита видеокамер
Мощные источники бесперебойного питания от 1000 ВА для ОПС, CCTV, СКУД , ПЦН и т.д. серии «SKAT-UPS»
65 | SKAT-UPS 1000 | 220В, 1000ВА (700 Вт) On-Line, синусоидальная форма выходного напряжения, световая и звуковая индикация режимов работы, необходимое кол-во АКБ для работы – 3 шт. минимальная требуемая ёмкость 65 Ач. Ток заряда АКБ – 5А | руб. | 13750 | 12500
66 | SKAT UPS 3000 Комплекс бесперебойного питания | Комплекс бесперебойного питания 220В/3000 ВА, чистый синус, on-line, диапазон входного напряжения 165-290 В, 19" шкаф, место под доп. оборудование, 8шт. АКБ 120 АЧ (в комплекте), телефонный информатор о состоянии сети | руб. | 213400 | 194000
Серия малогабаритных источников бесперебойного питания Skat-DIN для монтажа в электротехнические шкафы и стойки управления, идеальное решение для домофонов
67 | SKAT - 12-1,0-DIN | 12В 1А пластиковый корпус под DIN рейку 35 мм Внешний АКБ от 1,2Ач. Размер — 53х88х71 мм | руб. | 756.8 | 688
1А
68 | SKAT - 12-3,0-DIN | 12В 3А пластиковый корпус под DIN рейку 35 мм Внешний АКБ от 7Ач. Размер — 139х89х65 мм | руб. | 1207.8 | 1098
3А
69 | SKAT - 24-2,0-DIN | 24В 2А пласт. корпус под DIN рейку 35 мм Внешний АКБ от 7Ач(2шт). Размер — 139х89х65 мм | руб. | 1207.8 | 1098
2А
SKAT - 12-2,5 S серия "Кенгуру"
70 | SKAT - 12-2,5 S "Кенгуру" | 12В 2,5А 2 информационных выхода (сеть, АКБ), электронные защиты АКБ, выхода, нагрузки, режим «холодный пуск», внешний АКБ от 2 до 26Ахч | руб. | 1689.6 | 1536
2,5А
Экономичные источники бесперебойного питания серии "РАПАН"
71 | РАПАН - 10А пластик | 12В, 1А. Корпус под АКБ 7Ач, защита АКБ | руб. | 660 | 600
72 | РАПАН - 20А пластик | 12В, 2А. Корпус под АКБ 7Ач, защита АКБ | руб. | 737 | 670
73 | РАПАН - 40А металл | 12В, 4А. Корпус под АКБ 7Ач, защита АКБ | руб. | 1265 | 1150
74 | РАПАН - 60А металл | 12В, 6А. Корпус под АКБ 26 Ач, защита АКБ | руб. | 2805 | 2550
75 | РАПАН - 20А исп. 24/1 | 24В, 1А. Корпус под АКБ 7 Ач - 1 шт., защита АКБ | руб. | 1028.5 | 935
Защита сетевая серии "АЛЬБАТРОС" защита оборудования от перенапряжения, высоковольтных импульсов, бросков и "просадок" питающего напряжения
76 | АЛЬБАТРОС - 500 | Блок защиты от скачков напряжения по 220В, 0,5кВт | руб. | 435.6 | 396
77 | АЛЬБАТРОС -24/70 | Блок защиты от скачков напряжения в цепях постоянного и переменного напряжения 24В, 70Вт | руб. | 435.6 | 396
78 | АЛЬБАТРОС -12/70 | Блок защиты от скачков напряжения в цепях постоянного и переменного напряжения 12В, 70Вт | руб. | 435.6 | 396
79 | АЛЬБАТРОС -1500DIN | Блок защиты от высоковольтных импульсов и длительного аварийного повышения напряже-ния в сети 220В, 1,5кВт. Монтаж на DIN рейку | руб. | 910.8 | 828
Сетевая защита мощностью более 5КВа для защиты всего объекта
* Микропроцессорное управление, автоматическое включение/выключение нагрузки. * 2 уровня защиты по напряжению (пониженное - менее 165 В и повышеное - более 247В). * Основное отличие от реле напряжения - отсутствие дополнительного исполнительного устройства ( контактор, пусткатель, реле)
80 | АЛЬБАТРОС - 5000 | Блок защиты от скачков напряжения по 220В, 5 кВА | руб. | 2904 | 2640
81 | АЛЬБАТРОС - 8000 | Блок защиты от скачков напряжения по 220В, 8 кВА | руб. | 3289 | 2990
82 | АЛЬБАТРОС -12000 | Блок защиты от скачков напряжения по 220В, 12 кВА | руб. | 4791.6 | 4356
Преобразователи напряжения серии " ПН "
83 | ПН-12-1,5 | Преобразователь напряжения с входного 10 - 50В в стабилизированное выходное напряжение 12В, 1,5А дисапазон регулировки выходного напряжения 12-15В | руб. | 587.4 | 534
84 | ПН-12/24-1,0 | Преобразователь напряжения с входного 10-14В в стабилизированное выходное напряжение 24В, 1А | руб. | 508.2 | 462
85 | ПН-24АС/12-1,0 | Преобразователь напряжения с входного переменного 19-27В в стабилизированное вых. Напр. 12В, 1А | руб. | 508.2 | 462
86 | УПН-01 | Универсальный преобразователь напряжения входного напряжения от 7 до 30В в фиксированное выходное напряжение 5, 7,5 , 9, 12, 15; максимальный ток 1,5 А | руб. | 508.2 | 462
Дополнительное оборудование
87 | SKAT-T | Тестор ёмкости АКБ 12В от 1.2 до 65Ач | руб. | 3054.7 | 2777
88 | SKAT-T-AUTO | Цифровой тестор ёмкости АКБ 12В от 1.2 до 120Ач | руб. | 4048 | 3680
89 | SKAT-R-IrDa | Дистанционный мониторинг по ИК каналу основных параметров ИБП: отображает полученную от порта IrDa информацию. Цифровая индикация. Память на 10 измерений. Для источников серии "Скат", оснащенных портом IrDa | руб. | 3359.4 | 3054
90 | порт IrDa-04 | Для установки в источники серии Скат. Измеряет и передает основные параметры ИБП на ""SKAT- R- IrDa"" по ИК каналу. Контролируемые параметры: напряжение выхода, напряжение на АКБ, уровень пульсаций выходного напряжения, наличие сети 220 В. | руб. | 440 | 400
91 | SKAT-R-contact 12V | Оперативный контроль основных параметров 12 вольтовых ИБП: напряжение выхода, напряжение АКБ, пульсации выходного напряжения, утечки на корпус. Светодиодная индикация. Защита от переполюсовки. | руб. | 1485 | 1350
92 | ЗКУ-8 Люкс | Защитно-коммутационное устройство на 8 каналов; улучшенная клеммная колодка; самовосстанавливающиеся предохранители в каждом канале | руб. | 594 | 540
93 | ДЕЛЬФИН-03 | Интеллектуальный релейный модуль | руб. | 1240.8 | 1128
94 | АО 2/26 | отсек под АКБ 26Ач - 2шт. | руб. | 997.7 | 907
95 | АО 2/40 | отсек под АКБ 40Ач - 2шт. | руб. | 1540 | 1400
96 | АО 1/40 исп.5 | отсек под АКБ 40Ач уличное исполнение IP56 | руб. | 6380 | 5800
97 | АО 2/40 исп.5 | отсек под АКБ 40Ач - 2шт.Уличное исполнение IP56, Пластик. Корпус ударопрочный | руб. | 7920 | 7200
98 | УМБ - 3/100 | Металлический бокс для безопасной эксплуатации АКБ 530х400х265 мм (позволяет устанавливать 3 шт. АКБ 100 Ач) | руб. | 2719.2 | 2472
99 | БКА - 12 | Блок контроля АКБ 12В, защита от глубокого разряда. Максимальный ток 4А | руб. | 202.4 | 184
100 | КОН-01 | Кнопка отключения нагрузки (максимальный ток 2,5 А) | руб. | 92.4 | 84
101 | РМ-02Р | Релейный модуль РМ-02Р для 12В и 24В источников питания Скат, 2 релейных выхода: контроль наличия сети и контроль напряжения на АКБ | руб. | 246.4 | 224
102 | Коралл (датчик пропадания сети) | Релейный выход (НЗ или НР) Настраиваемый таймер сработки об отключении электроэнергии (1, 10, 30 и 60 минут). Гальваническая изоляция от сети. | руб. | 275 | 250
103 | Кронштейн | Предназначен для монтажа оборудования ПО "Бастион" в стандартные стойки 19". | руб. | 818.4 | 744
104 | ПК-3А Вандалоустойчивый корпус | Размер 200*360*530 Толщина стенки 2 мм. Усиление по периметру квадратом 12*12 мм. Крышка без петель (сдвижная). Замок «КЛАСС» или «CISA-Эльбор» | руб. | 1742.4 | 1584
105 | Полка | Предназначена для монтажа оборудования ПО "Бастион" в стандартные стойки 19". | руб. | 1113.2 | 1012
Импульсные источники бесперебойного питания "Штиль" гальваническая развязка,защита АКБ, зашита от перегрузки, релейный выход неисправности блока
106 | PS1205B | 12В, 5А, корпус под АКБ 7А*ч | руб. | 2420 | 2200
107 | PS1205D | 12В, 5А, корпус под АКБ 7-17А*ч | руб. | 3102 | 2820
108 | PS1205E | 12В, 5А, корпус под АКБ 7-26А*ч | руб. | 3553 | 3230
109 | PS2405D | 24В, 5А, корпус под 2 АКБ 7А*ч | руб. | 3113 | 2830
Аккумуляторы необслуживаемые
110 | АКБ 1.2А*ч | Батарея резервного питания 12В, 1.2Ач | руб. | 148.5 | 135
111 | АКБ 2.1А*ч | Батарея резервного питания 12В, 2.1Ач | руб. | 236.5 | 215
112 | АКБ 4А*ч | Батарея резервного питания 12В, 4Ач | руб. | 261.8 | 238
113 | АКБ 7А*ч | Батарея резервного питания 12В, 7Ач | руб. | 330 | 300
114 | АКБ 12А*ч | Батарея резервного питания 12В, 12Ач | руб. | 825 | 750
115 | АКБ 17А*ч | Батарея резервного питания 12В, 17Ач | руб. | 1199 | 1090
116 | АКБ 26А*ч | Батарея резервного питания 12В, 24Ач | руб. | 1650 | 1500
117 | АКБ 33А*ч | Батарея резервного питания 12В, 33Ач | $ | 61.6 | 56
118 | АКБ 40А*ч | Батарея резервного питания 12В, 40Ач | $ | 73.7 | 67
119 | АКБ 100А*ч | Батарея резервного питания 12В, 100Ач | $ | 195.8 | 178

## 7.Пожарно-техническое оборуд.
ООО «Видео Инновационные Системы Электронных Технологий» 105082, г. Москва, улица Фридриха Энгельса, д. 75, строение 20, офис 21; телефон: (495) 66-44-367; oooviset@gmail.com http://www.висэт.рф
*Цены указаны с учетом НДС
Уважаемые клиенты! Цены на позиции, представленные на нашем сайте, могут изменяться под влиянием рынка и ни при каких условиях не являются публичной офертой. Для получения конкретной информации по ценам просим Вас звонить по телефону (495) 66-44-367
Пожарно-техническое оборудование
№ | Модель | Описание | ед. | Розничная цена | Оптовая цена
Огнетушители углекислотные
1 | ОУ-1/ОУ-2 | Предназначены для тушения загораний различных горючих веществ, горение которых не может происходить без доступа воздуха (в т.ч. электроустановок до 1000В). Эксплуатируются при темп.от -40 до +50 гр.С | руб. | 540.1 | 491
2 | ОУ-2/ОУ-3 |  | руб. | 618.2 | 562
3 | ОУ-3/ОУ-5 |  | руб. | 739.2 | 672
4 | ОУ-10 |  | руб. | 1839.2 | 1672
5 | ОУ-20 |  | руб. | 3784 | 3440
6 | ОУ-40 |  | руб. | 6836.5 | 6215
7 | ОУ-80 |  | руб. | 13424.4 | 12204
| Кронштейн для ОУ | Кронштейн крепление для ОУ | руб. | 18.7 | 17
Огнетушители порошковые
8 | ОП-1(з) "МИГ" |  | руб. | 256.3 | 233
9 | ОП-2(з) "МИГ" |  | руб. | 258.5 | 235
10 | ОП-3(з) "МИГ" | Сертификат морского регистра | руб. | 319 | 290
11 | ОП-4(з) "МИГ" | Сертификат морского регистра старое название ОП-5 | руб. | 352 | 320
12 | ОП-8(з) "МИГ" | Сертификат морского регистра старое название ОП-10 | руб. | 581.9 | 529
13 | ОП-50(з) |  | руб. | 3108.6 | 2826
14 | ОП-100(з) |  | руб. | 5887.2 | 5352
15 | кронштейн МИГ | Кронштейн крепление для ОП | руб. | 27.5 | 25
Модули порошкового пожаротушения
16 | МПП-2,5 "Буран-2,5" | Импульсный самосрабатывающий пожарный модуль. Температура сработки - 85-90 гр.С | руб. | 1206.7 | 1097
17 | МПП-2,5 "Буран" Взр. | Импульсный пожарный модуль. Во взрывозащищенном исполнении. | руб. | 2768.7 | 2517
18 | МПП-8 "Буран-8Н" | Настенного крепления к вертикальной стене помещения на высоте до 2,5 м. Защищаемая площадь до 20 кв.м. | руб. | 3095.4 | 2814
19 | МПП-8 "Буран-8У" | Потолочного крепления для защиты помещений с высотой потолка до 6 м. Защищаемая площадь до 16 кв.м. | руб. | 3095.4 | 2814
20 | МПП-8Взр "Буран-8Н Взр" | Настенного крепления к вертикальной стене помещения на высоте до 2,5 м. Защищаемая площадь до 20 кв.м. Взрывозащищенный | руб. | 5139.2 | 4672
21 | МПП-8Взр "Буран-8У Взр" | Потолочного крепления для защиты помещений с высотой потолка до 6 м. Защищаемая площадь до 16 кв.м. Взрывозащищенный | руб. | 5139.2 | 4672
22 | МПП-0.5 "Буран-0.5" | Модуль порошкового пожаротушения. Защищаемая площадь до 2 кв.м. Объем до 2 куб.м. | руб. | 2090 | 1900
23 | ОСП-1, ОСП-2 | Огнетушитель Самосрабатывающий Порошковый. Температура сработки 100 или 200 гр.С | руб. | 598.4 | 544
24 | МПП-2 "Тунгус-2" | Модуль порошкового пожаротушения. | руб. | 1710.5 | 1555
25 | МПП-4 "Тунгус-4" | Модуль порошкового пожаротушения. | руб. | 2277 | 2070
26 | МПП-6И "Тунгус-6И" | Модуль порошкового пожаротушения. Защищаемая площадь до 50 кв.м. | руб. | 2438.7 | 2217
27 | МПП-9 "Тунгус-9" | Модуль порошкового пожаротушения. Защищаемая площадь до 10 кв.м. | руб. | 3743.3 | 3403
28 | МПП "Гарант-5" с кц | Модуль порошкового пожаротушения. Защищаемая площадь до 53 кв.м. высота установки до 12 м. | руб. | 2954.6 | 2686
29 | МПП "Гарант-7" с кц | Модуль порошкового пожаротушения. Защищаемая площадь до 53 кв.м. высота установки до 12 м. | руб. | 3201 | 2910
30 | МПП "Гарант-12" с кц | Модуль порошкового пожаротушения. Защищаемая площадь до 53 кв.м. высота установки до 12 м. | руб. | 5315.2 | 4832
31 | МПП "Гарант-5" | Модуль порошкового пожаротушения. Защищаемая площадь до 53 кв.м. высота установки до 12 м. | руб. | 2792.9 | 2539
32 | МПП "Гарант-7" | Модуль порошкового пожаротушения. Защищаемая площадь до 53 кв.м. высота установки до 12 м. | руб. | 2954.6 | 2686
33 | МПП "Гарант-12" | Модуль порошкового пожаротушения. Защищаемая площадь до 53 кв.м. высота установки до 12 м. | руб. | 5248.1 | 4771
34 | УУРС-ЦП (ПО №1 и ПО №2) | 4 зоны тушения, пусковой ток до 3А на каждую зону, встроенный блок питания, управление технологическим оборудованием. | руб. | 11045.1 | 10041
35 | МПП-100.08 | Невзрывозащ. Температура от -40 до +50 гр.С. Защищаемая площадь до 60 кв.м. насадки в комплект не входят | руб. | 52338 | 47580
36 | МПП-100.07 | Взрывозащ. Температура от -40 до +50 гр.С. Защищаемая площадь до 60 кв.м. насадки в комплект не входят | руб. | 55282.7 | 50257
37 | Насалки НР3.8, НР6.12 | Насадки распылители | руб. | 10453.3 | 9503
38 | Насадки МАУПТ-100.401 | Насадки распылители | руб. | 490.6 | 446
Дополнительное оборудование
39 | УРП-7 | Устройство ручного пуска, предназначено для запуска механизмов пожаротушения, Imax= 2A | руб. | 1540 | 1400
40 | Лигард-УППА | Устройство запуска автономное, температура 70 гр С (возможна иная), срок службы батареи 7 лет | руб. | 462 | 420
41 | УСП-101-72-Э | Устройство сигнально-пусковое, температура сработки 72 гр. С., I max = 1A | руб. | 1567.5 | 1425
42 | УСП-101-Р-Э | Устройство сигнально-пусковое, ручной запуск | руб. | 1567.5 | 1425
Модульная установка пожаротушения тонкораспыленной водой
43 | МУПТВ "Тайфун-60" | Предназначен для тушения пожаров классов А и В, применяется в автоматических модульных установках пожаротушения тонкораспыленной водой. Огнетушащая способность модуля до 20 кв.м. Эксплуатируются при темп.от +5 до +50 гр.С. НАСАДКИ В КОМПЛЕКТ НЕ ВХОДЯТ | руб. | 50102.8 | 45548
44 | насадки распылители | Насадки распылители | руб. | 644.6 | 586
Генераторы огнетушащего аэрозоля
45 | АГС-7/1 | Генератор огнетушащего аэрозоля. Защищаемый объём до 65 куб.м. В комплекте с узлом запуска | руб. | 3972.1 | 3611
46 | АГС-7/2 | Генератор огнетушащего аэрозоля. Защищаемый объём до 135 куб.м. В комплекте с узлом запуска | руб. | 6628.6 | 6026
47 | АГС-2 | Генератор огнетушащего аэрозоля. Защищаемый объём до 21 куб.м. В комплекте с узлом запуска | руб. | звоните | звоните
48 | АГС-3 | Генератор огнетушащего аэрозоля. Защищаемый объём до 3,2 куб.м. В комплекте с узлом запуска | руб. | 1720.4 | 1564
49 | АГС-2/4 | Генератор огнетушащего аэрозоля. Защищаемый объём до 21 куб.м. В комплекте с узлом запуска | руб. | 4958.8 | 4508
50 | АГС-5 | Генератор огнетушащего аэрозоля. Защищаемый объём до 65 куб.м. В комплекте с узлом запуска | руб. | 3972.1 | 3611
51 | АГС-6 | Генератор огнетушащего аэрозоля. Защищаемый объём до 52 куб.м. В комплекте с узлом запуска | руб. | 5805.8 | 5278
52 | АГС-8/1 | Генератор огнетушащего аэрозоля. Защищаемый объём до 65 куб.м. В комплекте с узлом запуска | руб. | 5515.4 | 5014
53 | АГС-8/2 | Генератор огнетушащего аэрозоля. Защищаемый объём до 134 куб.м. В комплекте с узлом запуска | руб. | 9133.3 | 8303
54 | АГС-11/1 | Генератор огнетушащего аэрозоля. | руб. | звоните | звоните
55 | АГС-11/2 | Генератор огнетушащего аэрозоля. | руб. | звоните | звоните
56 | АГС-11/3 | Генератор огнетушащего аэрозоля. | руб. | звоните | звоните
57 | АГС-11/4 | Генератор огнетушащего аэрозоля. | руб. | звоните | звоните
58 | АГС-11/5 | Генератор огнетушащего аэрозоля. | руб. | звоните | звоните
59 | АГС-11/6 | Генератор огнетушащего аэрозоля. | руб. | звоните | звоните
60 | Допинг-2 | Генератор огнетушащего аэрозоля. Защищаемый объём до 2 куб.м. Запускается от источника тока напряжением 12…36В, при воздействии открытого пламени, увеличении температуры свыше 200 гр.С в комплекте с УЗА | руб. | 1864.5 | 1695
Аксессуары к генераторам
61 | Электрический узел запуска | Минимальное значение пускового тока 0,4 А, сопротивление электрического инициатора узла запуска 2,5…4,5 Ом. | руб. | 202.4 | 184
62 | Термохимический узел запуска | Температура срабатывания (не более) 170 гр.С, диаметр шнура 2 мм, скорость передачи теплового импульса 100 мм/с. | руб. | 202.4 | 184
63 | Терочный узел запуска |  | руб. | 239.8 | 218
64 | Комбинированный узел запуска |  | руб. | 366.3 | 333
Оборудование для автоматических установок водяного пожаротушения
Оросители спринклерные водяные СВН и СВВ, 68+3 гр.С(латунь)
65 | Условный диаметр 10мм | Минимальное рабочее давление перед оросителем 0,05 МПа. Защищаемая площадь не менее 12 кв.м. | руб. | 126.5 | 115
66 | Условный диаметр 12мм | Минимальное рабочее давление перед оросителем 0,05 МПа. Защищаемая площадь не менее 12 кв.м. | руб. | 127.6 | 116
67 | Условный диаметр 15мм | Минимальное рабочее давление перед оросителем 0,12 МПа. Защищаемая площадь не менее 12 кв.м. | руб. | 148.5 | 135
68 | Условный диаметр 10мм | Минимальное рабочее давление перед оросителем 0,05 МПа. Защищаемая площадь не менее 12 кв.м. | руб. | 165 | 150
69 | Условный диаметр 12мм | Минимальное рабочее давление перед оросителем 0,05 МПа. Защищаемая площадь не менее 12 кв.м. | руб. | 167.2 | 152
70 | Условный диаметр 15мм | Минимальное рабочее давление перед оросителем 0,12 МПа. Защищаемая площадь не менее 12 кв.м. | руб. | 188.1 | 171
71 | Условный диаметр 15мм | Минимальное рабочее давление перед оросителем 0,12 МПа. Защищаемая площадь не менее 12 кв.м. | руб. | 188.1 | 171
Оросители спринклерные водяные СВН, 68+3 гр.С(белый)
72 | Условный диаметр 10мм | Минимальное рабочее давление перед оросителем 0,05 МПа. Защищаемая площадь не менее 12 кв.м. | руб. | 126.5 | 115
73 | Условный диаметр 12мм | Минимальное рабочее давление перед оросителем 0,05 МПа. Защищаемая площадь не менее 12 кв.м. | руб. | 127.6 | 116
74 | Условный диаметр 15мм | Минимальное рабочее давление перед оросителем 0,12 МПа. Защищаемая площадь не менее 12 кв.м. | руб. | 148.5 | 135
Ороситель спринклерный пенный универсальный СПУ, 68+3 гр.С
75 | Условный диаметр 15мм | Минимальное рабочее давление перед оросителем 0,15 МПа. Защищаемая площадь не менее 9 кв.м. | руб. | 198 | 180
Оросители дренчерные водяные ДВН и ДВВ (латунь)
76 | Условный диаметр 10мм | Минимальное рабочее давление перед оросителем 0,05 МПа. Защищаемая площадь не менее 12 кв.м. | руб. | 105.6 | 96
77 | Условный диаметр 12мм | Минимальное рабочее давление перед оросителем 0,05 МПа. Защищаемая площадь не менее 12 кв.м. | руб. | 105.6 | 96
78 | Условный диаметр 15мм | Минимальное рабочее давление перед оросителем 0,10 МПа. Защищаемая площадь не менее 12 кв.м. | руб. | 105.6 | 96
Ороситель дренчерный пенный универсальный ДПУ
79 | Условный диаметр 15мм | Минимальное рабочее давление перед оросителем 0,15 МПа. Защищаемая площадь не менее 9 кв.м. | руб. | 176 | 160
84
80 | СДУ-М | Давление срабатывания 0,02-0,06 Мпа. Uраб.мах=30В при Iпост.=4А, Uраб.мах=250В при Iперем.=3А. | руб. | 519.2 | 472
Узлы управления спринклерные/дренчерные
81 | УУ-С(100)/1,2В-ВФ.04 | Исполнение 00 (обыч. исполн. вр. срабат. до 2 сек) | руб. | 25806 | 23460
82 | УУ-С(100)/1,2В-ВФ.04 | Исполнение 01(с ускоренн. вр. срабат. до 0,6 сек) | руб. | 25806 | 23460
83 | УУ-С(100)/1,2В-ВФ.04 | Исполнение 02 (с камерой задержки до 10 сек) | руб. | 27830 | 25300
84 | УУ-С(150)/1,2В-ВФ.04 | Исполнение 00 (обыч. исполн. вр. срабат. до 2 сек) | руб. | 27450.5 | 24955
85 | УУ-С(150)/1,2В-ВФ.04 | Исполнение 01(с ускоренн. вр. срабат. до 0,6 сек) | руб. | 27450.5 | 24955
86 | УУ-С(150)/1,2В-ВФ.04 | Исполнение 02 (с камерой задержки до 10 сек) | руб. | 28715.5 | 26105
87 | УУ-С(100)/1,2ВЗ-ВФ.04 | Узел управления спринклерный воздушный | руб. | 30992.5 | 28175
88 | УУ-С(150)/1,2ВЗ-ВФ.04 | Узел управления спринклерный воздушный | руб. | 33775.5 | 30705
89 | УУ-Д(100)/1,2(Г0,07)-ВФ.04С | С гидроприводом | руб. | 27830 | 25300
90 | УУ-Д(100)/1,2(П0,028)-ВФ.04С | С пневмоприводом | руб. | 27956.5 | 25415
91 | УУ-Д(100)/1,2(Э24)-ВФ.04С | С электромагнитным вентилем пуска | руб. | 33016.5 | 30015
92 | УУ-Д(150)/1,2(Г0,07)-ВФ.04С | С гидроприводом | руб. | 29980.5 | 27255
93 | УУ-Д(150)/1,2(П0,028)-ВФ.04С | С пневмоприводом | руб. | 31245.5 | 28405
94 | УУ-Д(150)/1,2(Э24)-ВФ.04С | С электромагнитным вентилем пуска | руб. | 34408 | 31280
Аксессуары к спринклерам
95 | Розетка | Розетка декоративная, белая | руб. | 44 | 40
96 | Розетка | Розетка декоративная, хромированная | руб. | 44 | 40
97 | Розетка | Розетка декоративная, белая, малая | руб. | 20.9 | 19
98 | Розетка | Розетка декоративная, хромированная, малая | руб. | 47.3 | 43
99 | Муфта | Муфта спринклерная 1/2" (приварная) | руб. | 25.3 | 23
Стволы ручные
100 | РС-50/РС-50п | Для формирования направленной струи воды | руб. | 119,90 / 49,50 | 109,00 / 45,00
101 | РС-70 | Для формирования направленной струи воды | руб. | 248.6 | 226
Рукава пожарные латексированные
102 | Напорные Ф51мм | с головками, 20м | руб. | 2502.5 | 2275
103 | Напорные Ф51мм | с головками и стволом РС-50.01, 20м | руб. | 2524.5 | 2295
104 | Напорные Ф66мм | с головками, 20м | руб. | 3190 | 2900
105 | Напорные Ф77мм | с головками, 20м | руб. | 3842.3 | 3493
Рукава пожарные для внутренних кранов
106 | Напорные Ф51мм | с головками, 20м | руб. | 797.5 | 725
107 | Напорные Ф51мм | с головками, 20м | руб. | 2213.2 | 2012
108 | Напорные Ф66мм | с головками, 20м | руб. | 2897.4 | 2634
109 | Напорные Ф77мм | с головками, 20м | руб. | 4033.7 | 3667
Рукава пожарные "Гетекс"
110 | Напорные Ф51мм | с головками, 20м | руб. | 1292.5 | 1175
111 | Напорные Ф66мм | с головками, 20м | руб. | 1862.3 | 1693
112 | Напорные Ф77мм | с головками, 20м | руб. | 2299 | 2090
Головки соединительные
113 | ГР-50 | Головки рукавные | руб. | 55 | 50
114 | ГР-70 |  | руб. | 88 | 80
115 | ГР-80 |  | руб. | 118.8 | 108
116 | ГМ-50 | Головки муфтовые | руб. | 50.6 | 46
117 | ГМ-70 |  | руб. | 81.4 | 74
118 | ГМ-80 |  | руб. | 102.3 | 93
119 | ГЦ-50 | Головки цапковые | руб. | 55 | 50
120 | ГЦ-70 |  | руб. | 82.5 | 75
121 | ГЦ-80 |  | руб. | 108.9 | 99
122 | ГЗ-50 | Головки заглушки | руб. | 66 | 60
123 | ГЗ-70 |  | руб. | 92.4 | 84
124 | ГЗ-80 |  | руб. | 124.3 | 113
125 | ГП 50х70 | Головки переходные | руб. | 184.8 | 168
126 | ГП 50х80 |  | руб. | 211.2 | 192
127 | ГП 80х70 |  | руб. | 257.4 | 234
128 | ГМ-50 ротт |  | руб. | 93.5 | 85
Гидранты подземные
129 | ГП-0,75 |  | руб. | 6064.3 | 5513
130 | ГП-1,00 |  | руб. | 6305.2 | 5732
131 | ГП-1,25 |  | руб. | 6550.5 | 5955
132 | ГП-1,50 |  | руб. | 6792.5 | 6175
133 | ГП-1,75 |  | руб. | 7010.3 | 6373
134 | ГП-2,00 |  | руб. | 7275.4 | 6614
135 | ГП-2,25 |  | руб. | 7517.4 | 6834
136 | ГП-2,50 |  | руб. | звонить | звонить
137 | Подставка для ГП |  | руб. | звонить | звонить
138 | Колонка КПА |  | руб. | 8195 | 7450
Краны пожарные бронзовые
139 | 1Б1Р | Кран латунь ДУ-50 | руб. | 971.3 | 883
140 | 15БЗР | Кран латунь ДУ-50 | руб. | 532.4 | 484
Инструмент пожарный
141 | Лом |  | руб. | 169.4 | 154
142 | Багор |  | руб. | 177.1 | 161
143 | Топор |  | руб. | 720.5 | 655
144 | Лопата |  | руб. | 130.9 | 119
145 | Ведро (конус) |  | руб. | 88 | 80
146 | ПП-300 | Противопожарное полотно 1,5х2 м | руб. | 187 | 170
147 | ПП-600 | Противопожарное полотно 1,5х2 м | руб. | 271.7 | 247
148 | ПП-1000 | Противопожарное полотно 1,5х2 м | руб. | 738.1 | 671
149 | Кошма асбестовая | 1,5 х 1,5 м. | руб. | 1006.5 | 915
150 | Кошма асбестовая | 1,5 х 2,0 м | руб. | 1343.1 | 1221
Пожарные щиты без комплектации
151 | Щит открытого типа | Каркасный (поставляется в разобранном виде) | руб. | 917.4 | 834
152 | Щит закрытого типа |  | руб. | 2612.5 | 2375
Ящики пожарные для песка, ветоши
153 | Ящик для ветоши |  | руб. | звонить | звонить
154 | Ящик для песка | Ящик для песка объем 0,1 м.куб | руб. | 1936 | 1760
155 | Ящик для песка | Ящик для песка объем 0,3 м.куб | руб. | 4213 | 3830
Пожарные щиты металлические с комплектацией
156 | Щит металлический открытого типа | В комплекте: лом, багор, лопата, 2 ведра конусных | руб. | 3234 | 2940
157 | Щит металлический закрытого типа | В комплекте: лом, багор, лопата, 2 ведра конусных | руб. | 8459 | 7690
Стенды пожарные с комплектацией
158 | Стенд металлический закрытого типа, "Комби" | В комплекте: лом, багор, лопата, 2 ведра конусных | руб. | 8993.6 | 8176
159 | Стенд металлический закрытого типа, с ящиками для песка | В комплекте: лом, багор, лопата, 2 ведра конусных | руб. | 12409.1 | 11281
Знаки безопасности
Самоклеящиеся
160 | Знаки самоклеящ. | размер 100х100 | руб. | 5.5 | 5
161 | Знаки самоклеящ. | 200х200, 300х150, 250х250, 280х210, 190х130, 240х130 мм | руб. | 9.9 | 9
Фотолюминесцентные самоклеящиеся
162 | Знаки фотолюм. | Знаки на фотолюминесцентной самоклеящейся пленке | руб. | 101.2 | 92
163 | Знаки свеетоотраж. | Знак "Пожарный гидрант" на светоотраж.пленке | руб. | 55 | 50
164 | Пластиковая основа | размер 205х205, 285х215, 305х155, 245х135, 255х255 мм | руб. | 34.1 | 31
Шкафы для огнетушителей
165 | ШПО-100 | навесной ( 1 огн.), 300х730х220 | руб. | звонить | звонить
166 | ШПО-102 | навесной ( 1 огн.), 300х730х220 | руб. | 971.3 | 883
167 | ШПО-103 | навесной с окном ( 1 огн.), 300х730х220 | руб. | 1102.2 | 1002
168 | ШПО-106 | угловой ( 1 огн.), 300х700х240 | руб. | 1031.8 | 938
169 | ШПО-107 | угловой с окном ( 1 огн.), 300х700х240 | руб. | 1183.6 | 1076
170 | ШПО-112 | навесной ( 2 огн.), 600х730х220 | руб. | 1456.4 | 1324
171 | ШПО-113 | навесной с окном ( 2 огн.), 600х730х220 | руб. | 1669.8 | 1518
Подставки для огнетушителей металлические
172 | П-10 | напольная, 170х400х170, 1огн. ОУ до 3 кг. | руб. | звонить | звонить
173 | П-15 | напольная, 200х400х200, 1огн. ОУ до 5 кг. | руб. | 333.3 | 303
174 | П-20 | напольная, 230х400х230, 1огн. до 10 кг. | руб. | 465.3 | 423
Шкафы для пожарных кранов квартирные
175 | КПК-1/02 | Закрытый, слоновая кость, 300х300х50 | руб. | 889.9 | 809
Шкафы для пожарных кранов
176 | ШПК-310ВЗ | Встроенный, без огнетушителя, 540х650х230 | руб. | 1850.2 | 1682
177 | ШПК-310ВО | Встроенный, без огнетушителя, 540х650х230 | руб. | 1970.1 | 1791
178 | ШПК-310НЗ | Навесной, без огнетушителя, 540х650х230 | руб. | 1586.2 | 1442
179 | ШПК-310НО | Навесной, без огнетушителя, 540х650х230 | руб. | 1789.7 | 1627
180 | ШПК-315ВЗ | Встроенный, с отсеком под 1 огн., 840х650х230 | руб. | 2717 | 2470
181 | ШПК-315ВО | Встроенный, с отсеком под 1 огн., 840х650х230 | руб. | 3049.2 | 2772
182 | ШПК-315НЗ | Навесной, с отсеком под 1 огн., 840х650х230 | руб. | 2550.9 | 2319
183 | ШПК-315НО | Навесной, с отсеком под 1 огн., 840х650х230 | руб. | 2883.1 | 2621
184 | ШПК-320ВЗ | Встроенный, с отсеком под 2 огн., 540х1300х230 | руб. | 2894.1 | 2631
185 | ШПК-320ВО | Встроенный, с отсеком под 2 огн., 540х1300х230 | руб. | 3258.2 | 2962
186 | ШПК-320НЗ | Навесной, с отсеком под 2 огн., 540х1300х230 | руб. | 2721.4 | 2474
187 | ШПК-320НО | Навесной, с отсеком под 2 огн., 540х1300х230 | руб. | 3076.7 | 2797
188 | ШПК-320НЗ-21 | Навесной, 2 корзины, 540х1300х300 | руб. | 3360.5 | 3055
189 | ШПК-320НО-21 | Навесной, 2 корзины, 540х1300х300 | руб. | 3723.5 | 3385
190 | Ш-ПК-001 "ТИ"НЗ | Навесной, без огнетушителя, 540х650х230 | руб. | 1292.5 | 1175
191 | Ш-ПК-001 "ТИ"НО | Навесной, без огнетушителя, 540х650х230 | руб. | 1449.8 | 1318
192 | Ш-ПК-001 "ТИ"ВЗ | Встроенный, без огнетушителя, 540х650х230 | руб. | 1435.5 | 1305
193 | Ш-ПК-001 "ТИ"ВО | Встроенный, без огнетушителя, 540х650х230 | руб. | 1553.2 | 1412
194 | Ш-ПК-О-002 "ТИ"НЗ | Навесной, с отсеком под 1 огн., 840х650х230 | руб. | 1937.1 | 1761
195 | Ш-ПК-О-002 "ТИ"НО | Навесной, с отсеком под 1 огн., 840х650х230 | руб. | 2173.6 | 1976
196 | Ш-ПК-О-002 "ТИ"ВЗ | Встроенный, с отсеком под 1 огн., 840х650х230 | руб. | 2026.2 | 1842
197 | Ш-ПК-О-002 "ТИ"ВО | Встроенный, с отсеком под 1 огн., 840х650х230 | руб. | 2263.8 | 2058
198 | Ш-ПК-О-003 "ТИ"НЗ | Навесной, с отсеком под 2 огн., 540х1300х230 | руб. | 2352.9 | 2139
199 | Ш-ПК-О-003 "ТИ"НО | Навесной, с отсеком под 2 огн., 540х1300х230 | руб. | 2589.4 | 2354
200 | Ш-ПК-О-003 "ТИ"ВЗ | Встроенный, с отсеком под 2 огн., 540х1300х230 | руб. | 2442 | 2220
201 | Ш-ПК-О-003 "ТИ"ВО | Встроенный, с отсеком под 2 огн., 540х1300х230 | руб. | 2678.5 | 2435
202 | Корзина для рукава универсальная 51/66 мм |  | руб. | 455.4 | 414

## 8.Системы оповещения
ООО «Видео Инновационные Системы Электронных Технологий» 105082, г. Москва, улица Фридриха Энгельса, д. 75, строение 20, офис 21; телефон: (495) 66-44-367; oooviset@gmail.com http://www.висэт.рф
*Цены указаны с учетом НДС
Уважаемые клиенты! Цены на позиции, представленные на нашем сайте, могут изменяться под влиянием рынка и ни при каких условиях не являются публичной офертой. Для получения конкретной информации по ценам просим Вас звонить по телефону (495) 66-44-367
Системы оповещения
№ | Модель | Описание | ед. | Розничная цена | Оптовая цена
Автоматические голосовые системы оповещения о пожаре (фразы заранее записаны в прибор, запускаються подачей питания или замыканием контактов)
1 | Рокот (Набат) | Блок речевого оповещения пожарный. До 10Вт , две фразы. | руб. | 932.8 | 848
2 | Рокот-2 | речевой, 2 акустических канала, 24 Вт, 5 сообщений, микрофонный вход | руб. | 3501.3 | 3183
3 | Рокот-3 | Блок речевого оповещения в корпусе с динамиком.3Вт | руб. | 566.5 | 515
4 | Рокот-4 | Блок речевого оповещения, 2 линии оповещения, 2 сообщения, линейный выход | руб. | 1026.3 | 933
5 | АС-2-1 | Акустическая система 5Вт, 4 0м | руб. | 303.6 | 276
6 | АС-2-2 | акустическая система, 5 Вт, 30В | руб. | 354.2 | 322
7 | АС-2-3 | акустическая система, 5 Вт, 4Ом, светоуказатель | руб. | 365.2 | 332
8 | АС-3-1 | Настенная акустическая система 5Вт, 4 0м | руб. | 324.5 | 295
9 | АС-3-2 | Настенная акустическая система, 5 Вт, 30В | руб. | 367.4 | 334
10 | АС-3-3 | потолочная акустическая система, 5 Вт, 4 Ом | руб. | 324.5 | 295
11 | АС-3-4 | потолочная акустическая система, 5 Вт, 30В | руб. | 367.4 | 334
12 | Рокот-Р | радиоканальный прибор управления оповещением, до 50 АС-Р, 434 МГц | руб. | 1829.3 | 1663
13 | АС-Р | акустическая система, 2 сообщения, 85 дБ, 2 элемента питания (осн. и резервный) | руб. | 1204.5 | 1095
14 | РИТМ | Прибор управления речевым оповещением, 15Вт, 3 сообщения, корпус под АКБ 4А*ч | руб. | 1013.1 | 921
15 | РИТМ-АС | Аккустическая система 3ВТ, 4Ом | руб. | 283.8 | 258
16 | Соната-К | Блок речевого оповещения пожарный. До 15Вт , две фразы | руб. | 954.8 | 868
17 | Соната-К-Л | + контроль цепей оповещения | руб. | 1100 | 1000
18 | Соната-К-Л-Д | + возможна запись своих сообщений 2х16сек | руб. | 1646.7 | 1497
19 | Соната-3 | Модуль акустический настенный, 3Вт, 4/8 Ом | руб. | 273.9 | 249
20 | Соната-3 исп.2 | Модуль акустический потолочный, 3Вт, 4/8 Ом | руб. | 250.8 | 228
21 | Соната-5 | Модуль акустический настенный, 5Вт, 4/8 Ом | руб. | 333.3 | 303
22 | Соната-5 исп.2 | Модуль акустический потолочный, 5Вт, 4/8 Ом | руб. | 253 | 230
23 | Соната-М | Блок оповещения в корпусе с динамиком.3Вт , 12В, 1 фраза | руб. | 644.6 | 586
24 | Соната-У | Активный настенный оповещатель, подключ. до 25шт к Соната М, 12В, 150мА, 3 Вт | руб. | 404.8 | 368
25 | Соната-У исп.2 | потолочное исполнение | руб. | 361.9 | 329
26 | Соната-Т100 | Модуль акустич. настенный 100В, 3 Вт(1Вт) | руб. | 431.2 | 392
27 | Соната-Т100 исп.2 | Модуль акустический потолочный 100В, 3 Вт ( или 1Вт) | руб. | 372.9 | 339
28 | Орфей БО (без АКБ) | до 4 сообщений длительностью до 32 с, выходная мощность 16 Вт, встроенный микрофон, 16 контролируемых линий связи с акустическими модулями, линейный вход трансляции сигналов МЧС., корпус под АКБ 2,1А*ч | руб. | 2475 | 2250
29 | Орфей МА настенный | Модуль акустический 3Вт, исполнение - настенное | руб. | 302.0186 | 274.5624
30 | Орфей МА потолочный | Модуль акустический 3Вт, исполнение - потолочное | руб. | 586.5922 | 533.2656
31 | Лигард-Сигнал-2 | Блок оповещения речевой. Две фразы. | руб. | 836 | 760
32 | Лигард-Сигнал-2К | тоже + Пластиковый корпус , контроль питания. | руб. | 764.5 | 695
33 | Лигард-Сигнал-2-У | Усилитель | руб. | 770 | 700
34 | Лигард-Сигнал-2-УК | Усилитель пластиковый корпус | руб. | 690.8 | 628
35 | ПКИ-РС | Оповещатель речевой пожарный. В миникорпусе , 12В, фиксированная фраза, 1Вт | руб. | 313.5 | 285
Оборудование корейской фирмы Inter-M
НАСТОЛЬНОЕ ОБОРУДОВАНИЕ
36 | A-60 | Усилитель 60 Вт, 3 микр./лин. входа | $ | 247.5 | 225
37 | A-120 | Усилитель 120 Вт, 3 микр./лин. входа | $ | 292.6 | 266
38 | ACR-120М | проигрывательCD/MP3-тюнер-усилитель 120 Вт, 3 микр./лин. входа, 2 зоны | $ | 858 | 780
39 | PA-1000B | Усилитель 30 Вт, 3 микр./лин. входа | $ | 154 | 140
40 | PA-1000BR | Тюнер-усилитель 30 Вт, 3 микр./лин. входа | $ | 259.6 | 236
41 | PA-2000А | Усилитель 60 Вт, 6 микр./лин. входа, 5-ти полосный эквалайзер, 5 зон | $ | 330 | 300
42 | PA-4000А | Усилитель 120 Вт, 5 микр. входа, 5-ти полосный эквалайзер, 5 зон | $ | 354.2 | 322
43 | PA-6000А | Усилитель 240 Вт, 6 микр./лин. входа, 5-ти полосный эквалайзер, 5 зон | $ | 508.2 | 462
44 | PA-935А | Усилитель 35 Вт, 3 микр./лин. входа | $ | 135.3 | 123
45 | PAМ-60 | Усилитель 60 Вт, 6 микр./лин. входа, 24 В, 5 зон | $ | 429 | 390
46 | PAМ-120А | Усилитель 120 Вт, 6 микр./лин. входа, 24 В, 5 зон | $ | 550 | 500
47 | PAМ-340А | Усилитель 340 Вт, 6 микр./лин. входа, 5 зон, (можно заказывать вариант со встроеным голосовым модулем автоматического оповещения) | $ | 683.1 | 621
48 | PAМ-340А+VF | вариант со встроеным голосовым модулем автоматического оповещения | $ | 709.5 | 645
49 | PAМ-480А | Усилитель 480 Вт, 6 микр./лин. входа, 5 зон | $ | 737 | 670
50 | PAМ-480А+VF | вариант со встроеным голосовым модулем автоматического оповещения | $ | 759 | 690
51 | PAМ-510 | Усилитель-микшер 120Вт, 4унив.входа,2 линейных входа, 5 зон, 3-х полосный эквалайзер по каждому входу, сигнал "Гонг", имеет встроенный голосовой файл с записанным тревожным сообщением | $ | 854.7 | 777
52 | PAМ-520 | Усилитель-микшер 240Вт, 4унив.входа,2 линейных входа, 5 зон, 3-х полосный эквалайзер по каждому входу,сигнал "Гонг" , имеет встроенный голосовой файл с записанным тревожным сообщением | $ | 986.7 | 897
53 | PAM-CDM | встраеваемый CD-модуль для усилителей серии PAM с проигрыванием MP3 | $ | 314.6 | 286
54 | PAM-T | Тюнер встраеваемый модуль для усилителей серии PAM | $ | 126.5 | 115
55 | PCT-610 | Цифровой усилитель-микшер 120Вт. CD/MP3 проиг. на 1 диск, цифровой AM/FM тюнер, селектор на 5 зон, встроенный "голосовой файл", 220В/-24В | $ | 1166 | 1060
56 | PCT-620 | Цифровой усилитель-микшер 240Вт. CD/MP3 проиг. на 1 диск, цифровой AM/FM тюнер, селектор на 5 зон, встроенный "голосовой файл", 220В/-24В | $ | 1226.5 | 1115
57 | SYS-2240G | Моноблок: 2-кассетная дека-CD/MP3-тюнер-усил. 240 Вт, 5 микр./2 лин. входа, 10 зон | $ | 1331 | 1210
ОБОРУДОВАНИЕ УСТАНАВЛИВАЕМОЕ В СТОЙКУ 19”
58 | PA-2312 | Усилитель мощности, 2х120 Вт | $ | 484 | 440
59 | PA-9312 | Усилитель мощности, 120 Вт | $ | 429 | 390
60 | PP-9214 | Предусилитель-микшер, 8 моно+2 стерео входов, 2 стереовыхода | $ | 447.7 | 407
61 | EQ-2131 | Однополосн. 1-канальн.эквалайзер | $ | 225.5 | 205
62 | EQ-2215 | 15-полосн. 2-х -канальн.эквалайзер | $ | 247.5 | 225
63 | EQ-2231 | 31-полосн. 2-х-канальн.эквалайзер | $ | 330 | 300
64 | PX-8000 | Аудиоматричный контроллер 8х8 | $ | 1199 | 1090
65 | PS-9116i | Селектор каналов на 16 зон | $ | 137.5 | 125
ОБОРУДОВАНИЕ УСТАНАВЛИВАЕМОЕ В СТОЙКУ 19” серия 600
66 | ADF-614 | блок резервирования усилителей | $ | 652.3 | 593
67 | CD-610 | СD-проигрыватель на 1 диск (CD,CD-R,CD-RW, MP3, WMA) | $ | 624.8 | 568
68 | CD-611 | СD-проигрыватель на 1 диск (CD,CD-R,CD-RW, MP3, WMA), USB1.1 | $ | 742.5 | 675
69 | CD-660 | 6-и дисковый СD-проигрыватель (CD,CD-R,CD-RW, MP3, WMA) | $ | 781 | 710
70 | ESC-616 | Контроллер системы | $ | 781 | 710
71 | EP-616 | Блок тревог | $ | 239.8 | 218
72 | LM-618 | Блок мониторинга входных линейных сигналов до 8 | $ | 264 | 240
73 | PA-624 | Цифровой усилитель 240Вт (питание 220В/24В) | $ | 588.5 | 535
74 | PA-636 | Цифровой усилитель 360Вт (питание 220В/24В) | $ | 649 | 590
75 | PA-648 | Цифровой усилитель 480Вт (питание 220В/24В) | $ | 841.5 | 765
76 | PB-607 | Зарядное уст-во (цифровой контроль напряжения 24В и тока заряда до 3А) | $ | 264 | 240
77 | PD-658 | Блок расширения питания (7 розеток 220В) | $ | 282.7 | 257
78 | PD-659 | Блок питания, контроля и распределения питания | $ | 517 | 470
79 | PE-603 | Блок электронных сирен | $ | 165 | 150
80 | PF-602 | Блок вентиляторов с автовключением | $ | 231 | 210
81 | PG-604 | Блок программного обмена | $ | 283.8 | 258
82 | PM-608 | Блок мониторинга уровня сигнала на выходах усилителей (контроль до 8 каналов) | $ | 260.7 | 237
83 | PO-606 | Программный распределитель линейного сигнала на усилители мощности | $ | 539 | 490
84 | PP-613 | Предварительный усилитель-микшер | $ | 396 | 360
85 | PV-632A | + вход USB | $ | 515.9 | 469
86 | PW-642 | Недельный таймер | $ | 508.2 | 462
87 | SC-624 | Блок контроля до 24 цепей оповещения на КЗ, обрыв и замыкания на землю | $ | 649 | 590
88 | TU-610 | Цифровой стерео тюнер | $ | 374 | 340
АКУСТИЧЕСКИЕ СИСТЕМЫ ДЛЯ ПОДВЕСНЫХ ПОТОЛКОВ
89 | APT-01A | Врезной громкоговоритель 1 Вт | $ | 11 | 10
90 | APT-03A | Врезной громкоговоритель 3 Вт | $ | 13.2 | 12
91 | CS-03 | Потолочный громкоговоритель 3 Вт с огнезащитным колпаком | $ | 27.5 | 25
92 | CS-03A | Потолочный громкоговоритель 3 Вт | $ | 20.9 | 19
93 | CS-05W/G | Потолочный громкоговоритель 5 Вт (белый, серый) | $ | 22 | 20
94 | CS-10 | Потолочный громкоговоритель 10 Вт | $ | 19.8 | 18
95 | MS-05 | Потолочный громкоговоритель 5 Вт | $ | 16.5 | 15
96 | GP-03 | Круглая решетка для MS-03/05 | $ | 3.08 | 2.8
НАСТЕННЫЕ АКУСТИЧЕСКИЕ СИСТЕМЫ
97 | CF - 60B | Угловая ак. система 60 Вт, корпус чёрный | $ | 148.5 | 135
98 | CF - 60W | Угловая ак. система 60 Вт , корпус белый | $ | 148.5 | 135
99 | CF - 120B | Угловая ак. система 120 Вт , корпус чёрный | $ | 159.5 | 145
100 | CF - 120W | Угловая ак. система 120 Вт , корпус белый | $ | 159.5 | 145
101 | CS-710 | Звуковая колонна 10 Вт настенная | $ | 50.6 | 46
102 | CS-720 | Звуковая колонна 20 Вт настенная | $ | 60.5 | 55
103 | CS-730 | Звуковая колонна 30 Вт настенная | $ | 66 | 60
104 | CS-740 | Звуковая колонна 40 Вт настенная | $ | 82.5 | 75
105 | CS-910 | Звуковая колонна 10 Вт настенная, исполнение “de luxe” | $ | 60.5 | 55
106 | CS-920 | Звуковая колонна 20 Вт настенная, исполнение “de luxe” | $ | 82.5 | 75
107 | CS-940 | Звуковая колонна 40 Вт настенная, исполнение “de luxe” | $ | 126.5 | 115
108 | FS-30 | Монитор 30 Вт | $ | 93.5 | 85
109 | FS-52 | Монитор 50 Вт, 8 Ом | $ | 121 | 110
110 | FS-60 | Монитор 60 Вт | $ | 99 | 90
111 | FS-100 | Монитор 100 Вт | $ | 99 | 90
112 | SWS-03 | Настенный громкоговоритель 3 Вт (белый, черный) | $ | 29.7 | 27
113 | SWS-03A | Настенный громкоговоритель 3 Вт (белый, черный) с аттенюатором | $ | 34.1 | 31
114 | SWS-10 | Настенный громкоговоритель 10 Вт (белый, черный) | $ | 33 | 30
115 | SWS-10A | Настенный громкоговоритель 10 Вт (белый, черный) с аттенюатором | $ | 38.5 | 35
УЛИЧНЫЕ АКУСТИЧЕСКИЕ СИСТЕМЫ
116 | HS-20 | Рупорный громкоговоритель 20 Вт (алюминий) | $ | 66 | 60
117 | HS-S20 | Рупорный громкоговоритель 20 Вт (пластик) | $ | 66 | 60
118 | HS-30 | Рупорный громкоговоритель 30 Вт (алюминий) | $ | 75.9 | 69
119 | HS-30RT | Рупорный громкоговоритель 30 Вт в пластиковом корпусе | $ | 75.9 | 69
120 | HS-40RT | Рупорный громкоговоритель 40 Вт в пластиковом корпусе | $ | 81.4 | 74
121 | HS-50 | Рупорный громкоговоритель 50 Вт (алюминий) | $ | 85.8 | 78
122 | CH-510 | Широкополосный рупорный громкоговоритель, 10 Вт | $ | 66 | 60
123 | CH-522 | Широкополосный рупорный громкоговоритель, 20 Вт | $ | 83.6 | 76
124 | CH-530 | Широкополосный рупорный громкоговоритель, 30 Вт | $ | 72.6 | 66
125 | CH-532 | Широкополосный рупорный громкоговоритель, 30 Вт | $ | 85.8 | 78
126 | CS-810 | Колонка громкоговоритель, 10 Вт | $ | 60.5 | 55
127 | CS-820 | Колонка громкоговоритель, 20 Вт | $ | 83.6 | 76
128 | CS-830 | Колонка громкоговоритель, 30 Вт | $ | 97.9 | 89
129 | CS-840 | Колонка громкоговоритель, 40 Вт | $ | 106.7 | 97
МИКРОФОНЫ
130 | MD-110 | Динамический Гц | $ | 19.8 | 18
131 | MD-310 | Динамический Гц | $ | 25.3 | 23
132 | MD-510 | Динамический Гц | $ | 29.7 | 27
133 | MD-710 | Динамический, 80~14000 Гц | $ | 38.5 | 35
134 | RM-01 | Настольный, 60~18000 Гц, 400 Ом | $ | 68.2 | 62
135 | RM-05A | Микр.панель на 5 зон для PAM | $ | 150.7 | 137
136 | RM-616 | Микрофонная консоль с селектором на 16 зон (работает с РХ-6116) | $ | 278.3 | 253
137 | RM-8000 | Микрофонная консоль на 8 зон для РХ-8000 | $ | 366.3 | 333
ШКАФЫ АППАРАТНЫЕ и ПАНЕЛИ (19")
138 | PA-151D | 19” шкаф для оборудования, 15U | $ | 722.7 | 657
139 | PA-231D | 19” шкаф для оборудования, 23U | $ | 891 | 810
140 | PA-271D | 19” шкаф для оборудования, 27U | $ | 891 | 810
141 | PA-331D | 19” шкаф для оборудования, 33U | $ | 1064.8 | 968
142 | PA-391D | 19” шкаф для оборудования, 39U | $ | 1133 | 1030
143 | BP-610 | 19” панель 1U | $ | 36.3 | 33
144 | BP-620 | 19” панель 2U | $ | 55 | 50
СТОЙКИ, КОРДЫ, КАБЕЛИ, РАЗЪЕМЫ, ПАНЕЛИ
145 | АС3F | Amphenol, XLR, металл, мама | $ | звоните | звоните
146 | АС3ММ | Amphenol, XLR, металл, папа | $ | звоните | звоните
147 | ACPM-GN | Моно джек 6,35 золото | $ | звоните | звоните
148 | ACPM-RN | Угловой моно джек 6,35 золото | $ | звоните | звоните
149 | AT-КМ-092-5 | Корд микр. 5 м.,XLR мама, джек папа | $ | звоните | звоните
150 | AT-КМ-093-1 | Корд микрофонный 1 метр | $ | звоните | звоните
151 | AT-КМ-093-10 | Корд микрофонный 10 метров | $ | звоните | звоните
152 | AT-КМ-094-1 | 0,85 метра с 2 штырьевыми разъем. | $ | звоните | звоните
153 | AT-КМ-095-1 | Корд 1 м xlr(папа) и jack(6,35) | $ | звоните | звоните
154 | АТТ-03 | Аттенюатор 3,0 Вт | $ | 12.1 | 11
155 | АТТ-30 | Аттенюатор 30 Вт | $ | 12.65 | 11.5
156 | ATT-box | Монтажный короб для аттенюатора | $ | 3.85 | 3.5
157 | BKT-A120 | Крепёжный комплект 19'' для A120 | $ | звоните | звоните
158 | BKT-PA1000B | Крепёжный комплект 19'' для PA1000B | $ | звоните | звоните
159 | BKT-PA2000A | Крепёжный комплект 19''для PA2000A | $ | звоните | звоните
160 | BKT-PA4000A | Крепёжный комплект 19" для PA4000A | $ | звоните | звоните
161 | BKT-PA935A | Крепёжный комплект 19" для PA935A | $ | звоните | звоните
162 | BKT-SYS2240A | Крепёжн. комплект 19"для SYS2240A | $ | звоните | звоните
163 | BS-3 | Стойка микроф.напольн. (журавль) | $ | звоните | звоните
164 | FS-2 | Стойка микрофон.напольная | $ | 55 | 50
165 | FSB-1 | Крепл. для MS-50 ВT/WT, GS-50ВТ/WT | $ | 33 | 30
166 | FSB-2 | Крепление для FS30/60/100/52 | $ | 19.8 | 18
167 | LM - 88A | пульт дист. управления+микр.вход+лин | $ | звоните | звоните
168 | LM - 8000 | пульт дист. Управления для PX8000 | $ | 129.8 | 118
169 | PS - 88A | Пульт дистанционного управления | $ | звоните | звоните
170 | SW9100 | Кабель для ак.систем 100 м | $ | звоните | звоните
171 | TS-1 | Стойка микроф.настольная | $ | 35.2 | 32
172 | TSS-1 | Кронштейн напольный | $ | звоните | звоните
173 | Голосов.файл | для PAM-340А/480А | $ | 7.59 | 6.9
174 | Разъём | мама джек для разъёма 6,35 | $ | звоните | звоните
175 | Предтор.под-ка | PAM-340А/480А | $ | 10.12 | 9.2
176 | Разъём | штыревой джек 6,35 | $ | звоните | звоните
ПРОГРАММНОЕ ОБЕСПЕЧЕНИЕ
177 | AMS-16M | Мультимедийная система музыкальной трансляции на 16 зон | $ | звоните | звоните
178 | AMS-32M | Мультимедийная система музыкальной трансляции на 32 зоны | $ | звоните | звоните
179 | AMS-64M | Мультимедийная система музыкальной трансляции на 64 зоны | $ | звоните | звоните
180 | AMS-16A | Мультимедийная система аварийного оповещения на 16 зон | $ | звоните | звоните
181 | AMS-32A | Мультимедийная система аварийного оповещения на 32 зоны | $ | звоните | звоните
182 | AMS-16F | МС аварийного оповещения и музыкальной трансляции на 16 зон | $ | звоните | звоните
183 | AMS-16F2 | МС аварийного оповещения и музыкальной трансляции на 16 зон, 2 приоритета | $ | звоните | звоните
184 | AMS-32F | МС аварийного оповещения и музыкальной трансляции на 32 зоны | $ | звоните | звоните
185 | AMS-NC | Программа контроля систем AMS-16/32 по TCP/IP | $ | звоните | звоните
186 | AMS-NRC16 | Программа создания удаленного рабочего места по TCP/IP для AMS-16 | $ | звоните | звоните
Громкоговорители Roxton
187 | WP-03T | Настенный громкоговоритель 2/1 Вт, 100В | руб. | 231 | 210
188 | WP-06T | Настенный громкоговоритель 6 Вт, 100В | руб. | 660 | 600
МЕГАФОНЫ SSV
189 | АТ-М115А | Мегафон 6/10Вт со встроеным микрофоном | $ | 52.8 | 48
190 | АТ-М125А | Мегафон 15/25Вт со встроеным микрофоном | $ | 66 | 60
191 | АТ-М125В | Мегафон 15/25Вт с выносным микрофоном | $ | 68.2 | 62
192 | АТ-М135ВС | Мегафон 13/22Вт с выносным микрофоном и сигналом сирены | $ | 80.3 | 73
193 | АТ-М140ВС | Мегафон 25/40Вт с выносным мегафоном | $ | 200.2 | 182
Системы оповещения российского производства
194 | Октава 80Ц | Прибор управления - усилитель, 4зоны оповещения, 2 зап. Сообщения, 80Вт, корпус под АКБ 2х7Ач | руб. | 6393.2 | 5812
195 | ВПУ-4 | Выносной пульт управления + микрофон | руб. | 2365 | 2150
РЕЧЕВОЕ ПОЖАРНОЕ ОПОВЕЩЕНИЕ РЕЧОР
196 | БАС | Центральный блок системы РЕЧОР, мощность 50 Вт, до 8 программируемых сообщений, микрофон, встроенный аккумулятор | руб. | 20559 | 18690
197 | БУМ-1 | Дополнительный усилитель мощности системы РЕЧОР, 50 Вт | руб. | 16203 | 14730
198 | БУМ-2 | Дополнительный усилитель мощности системы РЕЧОР, 100 Вт | руб. | 21538 | 19580
199 | БАС-4 | Центральный блок системы РЕЧОРна 4 зоны, мощность 50 Вт, до 4программируемых сообщений, микрофон, встроенный аккумулятор | руб. | 28094 | 25540
200 | БУМ-1/4 | Дополнительный усилитель мощности системы РЕЧОР, 50 Вт для БАС-4 | руб. | 18249 | 16590
201 | БУМ-2/4 | Дополнительный усилитель мощности системы РЕЧОР, 2х50 Вт для БАС-4 | руб. | 22451 | 20410
202 | ДПО | Ддистанционный пульт для БАС-4 , до 200м | руб. | 6292 | 5720
ПОЖАРНОЕ ОПОВЕЩЕНИЕ ТРАМБОН
ОПОВЕЩАТЕЛИ ОХРАННО-ПОЖАРНЫЕ РЕЧЕВЫЕ ГЛАГОЛ-СМ" (для помещений)
203 | ГЛАГОЛ-Н1-1 | Оповещатель охранно-пожарный, речевой, настенный, навесной, 1 Вт, номинальное напряжение 30,120В, 95 дБ , 90Гц-16кГц, 175х193х85, пластик | руб. | 456.5 | 415
204 | ГЛАГОЛ-Н1-3 | Оповещатель охранно-пожарный, речевой, настенный, навесной, 3 Вт, номинальное напряжение 30,120В, 97 дБ , 90Гц-16кГц, 175х193х85, пластик | руб. | 456.5 | 415
205 | ГЛАГОЛ-Н1-5 | Оповещатель охранно-пожарный, речевой, настенный, навесной, 5 Вт, номинальное напряжение 30,120В, 98 дБ , 90Гц-16кГц, 175х193х85, пластик | руб. | 467.5 | 425
206 | ГЛАГОЛ-Н2-10 | Оповещатель охранно-пожарный, речевой, настенный, навесной, 10 Вт, номинальное напряжение 30,120В, 102 дБ , 160Гц-15кГц, 180х130х260, пластик | руб. | 577.5 | 525
207 | ГЛАГОЛ-Н2-3 | Оповещатель охранно-пожарный, речевой, настенный, навесной, 3 Вт, номинальное напряжение 30,120В, 97 дБ , 160Гц-15кГц, 180х130х260, пластик | руб. | 544.5 | 495
208 | ГЛАГОЛ-Н2-5 | Оповещатель охранно-пожарный, речевой, настенный, навесной, 5 Вт, номинальное напряжение 30,120В, 98 дБ , 160Гц-15кГц, 180х130х260, пластик | руб. | 555.5 | 505
209 | ГЛАГОЛ-П-0,5 | Оповещатель охранно-пожарный, речевой, потолочный, встраиваемый, 0,5 Вт, номинальное напряжение 30,120В, 91 дБ , 150Гц-15кГц, диаметр 102х80 мм (монтажное отверстие диаметр 90 мм), пластик | руб. | 341 | 310
210 | ГЛАГОЛ-П-1 | Оповещатель охранно-пожарный, речевой, потолочный, встраиваемый, 1 Вт, номинальное напряжение 30,120В, 92 дБ , 150Гц-15кГц, диаметр 102х80 мм (монтажное отверстие диаметр 90 мм), пластик | руб. | 341 | 310
211 | ГЛАГОЛ-П-10 | Оповещатель охранно-пожарный, речевой, потолочный, встраиваемый, 0,5 Вт, номинальное напряжение 30,120В, 102 дБ , 150Гц-15кГц, диаметр 230х70 мм (монтажное отверстие диаметр 185 мм), пластик | руб. | 467.5 | 425
212 | ГЛАГОЛ-П-3 | Оповещатель охранно-пожарный, речевой, потолочный, встраиваемый, 3 Вт, номинальное напряжение 30,120В, 97 дБ , 150Гц-15кГц, диаметр 180х65 мм (монтажное отверстие диаметр 142 мм), пластик | руб. | 352 | 320
213 | ГЛАГОЛ-П-5 | Оповещатель охранно-пожарный, речевой, потолочный, встраиваемый, 5 Вт, номинальное напряжение 30,120В, 100 дБ , 150Гц-15кГц, диаметр 180х65 мм (монтажное отверстие диаметр 142 мм), пластик | руб. | 363 | 330
214 | ГЛАГОЛ-ПШ-10 | Оповещатель охранно-пожарный, речевой, потолочный, подвесной, сферический, 10 Вт, номинальное напряжение 30,120В, 102 дБ , 150Гц-15кГц, диаметр 180 мм, пластик | руб. | 1127.5 | 1025
ПРИБОР УПРАВЛЕНИЯ ТЕХНИЧЕСКИМИ СРЕДСТВАМИ и ЭВАКУАЦИЕЙ, линейка УСИЛИТЕЛЕЙ и БЛОКИ РЕЗЕРВНОГО ПИТАНИЯ
215 | ТРОМБОН - ПУ-4 | Прибор управления техническими средствами оповещения и эвакуацией; питание 220В; встроенный блок резервного питания; зон - 4; встроенный микрофон; цифровой магнитофон; генератор сигнала сирены и т. д.; вес - 7 кг; габариты - 480x330x133 мм | руб. | 23512.5 | 21375
216 | ТРОМБОН - ПУ-М-8 | Многозонный прибор управления техническими средствами оповещения и эвакуацией; питание 220В; встроенный блок резервного питания; зон - 8; вход АУПС-8; кол-во сообщений - 6; вход МЧС; и т.д.; вес - 12,5 кг; габариты - 480х430х190 мм | руб. | 35541 | 32310
217 | ТРОМБОН - ПУ-М-16 | Многозонный прибор управления техническими средствами оповещения и эвакуацией; зон оповещения - 16; питание 220В; встроенный блок резервного питания; вход АУПС - 16; количество сообщений - 6; вход МЧС; вес - 12,5 кг; габариты - 480х430х190 мм | руб. | 42124.5 | 38295
218 | ТРОМБОН - ПУ-М-24 | Многозонный прибор управления техническими средствами оповещения и эвакуацией; зон оповещения - 24; питание 220В; встроенный блок резервного питания; вход АУПС - 24; количество сообщений - 6; вход МЧС; вес - 12,5 кг; габариты - 480х430х190 мм | руб. | 52074 | 47340
219 | ТРОМБОН - ПУ-М-32 | Многозонный прибор управления техническими средствами оповещения и эвакуацией; зон оповещения - 32; питание 220В; встроенный блок резервного питания; зон - 32; вход АУПС-32; количество сообщений - 6; вход МЧС; вес - 12,5 кг; габариты - 480х430х190 мм | руб. | 62073 | 56430
220 | ТРОМБОН - УМ4-120 | Усилитель средней мощн.; пит. от внешн. Ист-ка - 24В и 220В; мощность ном/пик 120/160; входов - 4; зон - 4; сопр. нагр. - 8 Ом; вых. напр. 70, 100 В; частоты - 80-10000 Гц; габариты - 480x330x180 мм | руб. | 15592.5 | 14175
221 | ТРОМБОН - УМ4-240 | Усилитель средней мощности; питание от внешнего источника - 24В и 220В; мощность ном/пик 240/320; входов - 4; зон - 4; сопр. нагр. - 8 Ом; вых. напр. 70, 100 В; частоты - 80-10000 Гц; габариты - 480x330x180 мм | руб. | 21879 | 19890
222 | ТРОМБОН - УМ4-360 | Усилитель высокой мощности; питание от внешнего источника - 24В и 220В; мощность ном/пик 360/480; входов - 4; зон - 4; сопр. нагр. - 8 Ом; вых. напр. 70, 100 В; частоты - 80-10000 Гц; габариты - 480x330x180 мм | руб. | 24700.5 | 22455
223 | ТРОМБОН - УМ4-480 | Усилитель высокой мощности; питание от внешнего источника - 24В и 220В; мощность ном/пик 480/600; входов - 2; зон - 4; вых. напряжение - 30, 60, 120 В; частоты - 80-10000 Гц; габариты - 480х330х180 мм | руб. | 28512 | 25920
224 | ТРОМБОН - УМ4-600 | Усилитель высокой мощности; питание от внешнего источника - 24В и 220В; мощность ном/пик 600/1000; входов - 2; зон - 4; вых. напряжение - 30, 60, 120 В; частоты - 80-10000 Гц; габариты - 480х330х180 мм | руб. | 31383 | 28530
225 | ТРОМБОН - ИП-АМ | Информационная приставка: FM и CD, 220В, 482х280х88мм | руб. | 12870 | 11700
226 | ТРОМБОН - БП-21 | Блок резервного питания и коммутации 24В, 21 А/ч, габариты 480x330x180мм, вес кг, входные напряжения, стабилизированные: 24В до 2А 12В до 2А; не стабилизированные 24-27В до 20А, 3 канала коммуникации до 250В до 20А | руб. | 13761 | 12510
227 | ТРОМБОН - БП-14 | Блок резервного питания и коммутации 24В, 14А/Ч, габариты 480x330x180мм, вес кг, входные напряжения, стабилизированные: 24В до 2А, 12В до 2А; не стабилизированные 24-27В до 20А, 3 канала коммуникации до 250В до 20А | руб. | 12573 | 11430
228 | ТРОМБОН - БП-7 | Блок резервного питания и коммутации 24В, 7А/ч, габариты 480x330x180мм, вес кг, входные напряжения, стабилизированные: 24В до 2А, 12В до 2А; не стабилизированные 24-27В до 20А, 3 канала коммуникации до 250В до 20А | руб. | 11137.5 | 10125
229 | ТРОМБОН - УК | Удаленная консоль; габариты - 55x183x132мм;количество коммутируемых зон вещания - 8; микроф.вход -1; встроенный микрофон -1; вых.напряжение выхода удаленной консоли -30В;максимальное расстояние до блока коммутации - 300м | руб. | 4455 | 4050
230 | DM-7PT | Микрофон настольный | руб. | 1925 | 1750
231 | ТРОМБОН - БК | Блок коммутации; питание 220В, 50Гц; габариты - 130x430x283 мм; количество коммутируемых зон вещания - 8/4; мик.входов. - 4; линейных вх. - 1;звуковых вх.щт удаленной консоли - 2; некоммутируемых лин.вых. - 1; коммутируемых вых. - 2;макс ток коммутации - ЗА; макс напряжение при токе нагрузки 1А - 250 В | руб. | 17622 | 16020
232 | ТРОМБОН - БС | Двухсторонняя связь при пожаре - Блок- селектор; 16зон по 2 панели Трамбон-ВП , питание 220В, 50Гц, встроен резервный блок питания,габариты - 483x323x65 мм | руб. | 17770.5 | 16155
233 | ТРОМБОН - ВП | Вызывная панель накладная | руб. | 2178 | 1980
Оборудование для систем оповещения и управления эвакуацией людей при пожаре "Танго"
Прибор управления устройствами оповещения и эвакуации типов СО1-СО2
234 | «ТАНГО-ПУ-1» | Прибор управления устройствами оповещения в 1 зоне. Имеет: один вход автоматического управления и два выхода линий управления опевещением. Обеспечивает требуемую задержку (от 0 до 120 с) включения выхода №2 после включения выхода №1. Выходной сигнал может быть постоянным или пульсирующим. Обеспечивает включение выходнов управления устройст оповещения в ручном или автоматическом режиме (от ППКП). Ограничение доступа к клаивитуре управления с помощью электронного ключа Touch Memory. Предусмотрена возможность временного отключения зоны оповещения. Шлейф контроля источников питания. Напряжение питания от 12 до 24В, коммутируемый ток каждого выхода 2А. Соединительные линии, подключаемые к входу и выходам прибора контролируются на обрыв и КЗ | руб. | 1398.9888 | 1271.808
235 | «ТАНГО-ПУ/ПС-4» | ППриборп приемно-контрольный пожарный и управления оповещателями в системах оповещения и управления эвакуацией людей при пожаре. Имеет четыре шлейфа пожарной сигнализации, два выхода управления устройствами оповещения, черыре выхода Н.З. "Пожар", выход Н.З. "Неисправность", выход Н.З./Н.Р."Автоматика отключена". Сигнал управления устройствами оповещения может быть постоянным или пульсирующим. Обесппечивает включение выходов управления устройствами оповещения в ручном и автоматическом режиме. Предусмотрена возможность временного отключения зоны оповещения. Встроенный звуковой сигнализатор. Ограничение доступа к клавиатуре управления прибора с помощью электронного ключа Touch Memory. Напряжение питания 220В, встроенный резервный источник питания. В качестве резервного источника питания могут применяться АКБ емкостью 12В 7 Ахч или 12В 17 Ахч. | руб. | 4034.7648 | 3667.968
236 | «ТАНГО-ПУ» | Универсальный программируемый коммутатор. Предназначен для управления устройствами оповещения в 6 зонах. Имеет: шесть входов запуска и шесть выходных линий управления. Входы запуска организованы по принципу шлейфов. Обеспечивает включение выходных линий в ручном или автоматическом режиме (от ППКП). Каждый вход может инициировать включение любых выходных линий и любыми задержками, задержки устанавливаются при программировании. Предусмотрена возможность временного отключения любой зоны. Шлейф контроля источников питания. Напряжение питания 24В, коммутируемый ток каждого выхода 5А. Входы и выходы контролируются на обрыв и КЗ. | руб. | 5778.432 | 5253.12
Комплект оборудования для управления устройствами оповещения и эвакуации типов СО3
Недорогой вариант сосредоточенной системы для небольших объектов. Максимальное число зон – 2. Управление автоматическое (от ППКП) или ручное по кнопкам на панели. 2 входа запуска от ППКП, цифровой вход запуска по RS485, 4 выходные линии управления. Автоматическое воспроизведение фонограммы, воспроизведение сигналов микрофона, радиотрансляционной сети и внешнего источника (магнитофоны. СD и т.п.). Программирование номеров включаемых выходов и времени задержки между их включениями.
237 | Танго–ПУ/БП-2 | Базовый блок на 2 зоны управления и оповещения. Количество управляемых зон - 2. Дискретных входов запуска – 2, выходов управления – 4, по 5А каждый, Запись хранение и воспроизведение фонограммы длительностью 20с. Контроль всех входных и выходных линий на обрыв и КЗ. Подключение микрофонной консоли, цифровой вход запуска по интерфейсу RS485, шлейф контроля удаленных источников питания, выход на светозвуковое устройство, релейные выходы «Неисправность», «Пожар». Напряжение питания 24В. | руб. | 6312.96 | 6312.96
238 | «Танго-МК-2» | Выносная микрофонная консоль. Подключается к «Танго-ПУ/БП-2». Обеспечивает трансляцию сигналов микрофона, радиотрансляционной сети и внешнего источника (магнитофоны. СD и т.п) на любой выход управления любой зоны. Число адресуемых выходов управления - 4 | руб. | 3916.8 | 3916.8
Комплект оборудования для управления устройствами оповещения и эвакуации типов СО3-СО5
Реализован по модульному распределенному принципу на основе программируемого коммутатора. Предназначен для организации систем управления оповещением и эвакуацией в 2 - 32 зонах. Управление автоматическое (от ППКП) или ручное по кнопкам на панели. 2–32 входа запуска от ППКП, цифровой вход запуска по RS485, 4–64 выходные линии управления. Автоматическое воспроизведение фонограммы. Запись и воспроизведение до 4-х дополнительных фонограмм, воспроизведение сигналов микрофона, радиотрансляционной сети и внешнего источника (магнитофоны. СD и т.п), двухсторонняя связь зоны оповещения с диспетчерской. Программирование номеров включаемых выходов и времени задержки между их включениями для каждой зоны. Программирование и активация резервных вариантов управления.
239 | Танго–ПУ/БП-8 | Базовый блок на 8 зон управления и оповещения, подключение до 4 – х зональных коммутаторов, до -2-х микрофонных консолей по интерфейсу RS485, цифровой вход запуска по интерфейсу RS485, шлейф контроля удаленных источников питания, выход на светозвуковое устройство, релейные выходы «Неисправность», «Пожар». Напряжение питания 24В. | руб. | 9934.848 | 9031.68
240 | Танго–ПУ/БП-16 | Аналогичен Танго–ПУ/БП-8, отличие – до 16 зон управления оповещением и эвакуацией. | руб. | 12570.624 | 11427.84
241 | Танго–ПУ/БП-24 | Аналогичен Танго–ПУ/БП-8, отличие – до 24 зон управления оповещением и эвакуацией. | руб. | 13787.136 | 12533.76
242 | Танго–ПУ/БП-32 | Аналогичен Танго–ПУ/БП-8, отличие – до 32 зон управления оповещением и эвакуацией. | руб. | 15003.648 | 13639.68
243 | Танго–ПУ/ЗК | Зональный коммутатор. Предназначен для установки в зонах оповещения Подключается по двухпроводной линии к «Танго-ПУ/БП». Количество управляемых зон - 2. Дискретных входов запуска – 2, выходов управления – 4, по 5А каждый, Запись хранение и воспроизведение фонограммы длительностью 20с, Предварительный усилитель линии, 2 линии подключения вызывных устройств. Контроль всех входных и выходных линий на обрыв и КЗ. Напряжение питания 24В | руб. | 5438.8224 | 4944.384
244 | «Танго-МК-8» | Выносная микрофонная консоль. Предназначена для работы с числом зон - до 8. Подключается к «Танго-ПУ/БП» по интерфейсу RS485. Обеспечивает трансляцию сигналов микрофона, радиотрансляционной сети и внешнего источника (магнитофоны. СD и т.п) на любой выход управления любой зоны. Число адресуемых выходов управления – 16. Возможность записи и воспроизведения до 4-х дополнительных фонограмм по 20 с каждая. | руб. | 7086.1824 | 6441.984
245 | «Танго-МК-16» | Выносная микрофонная консоль. Аналогична «Танго-МК8». Отличие - предназначена для работы с числом зон - до 16, число адресуемых выходов управления – 32. Возможность записи и воспроизведения до 4-х дополнительных фонограмм по 20 с каждая. | руб. | 7400.448 | 6727.68
246 | «Танго-МК-24» | Выносная микрофонная консоль. Аналогична «Танго-МК8». Отличие - предназначена для работы с числом зон - до 24, число адресуемых выходов управления – 48. Возможность записи и воспроизведения до 4-х дополнительных фонограмм по 20 с каждая. | руб. | 8414.208 | 7649.28
247 | «Танго-МК32» | Выносная микрофонная консоль. Аналогична «Танго-МК8». Отличие - предназначена для работы с числом зон - до 32, число адресуемых выходов управления – 64. Возможность записи и воспроизведения до 4-х дополнительных фонограмм по 20 с каждая. | руб. | 9326.592 | 8478.72
248 | «Танго-УВ» | Вызывное устройство, устанавливается в зонах оповещения для двухсторонней связи с диспетчерской. Подключается по двухпроводной линии к «Танго-ПУ/ЗК» | руб. | 1824.768 | 1658.88
249 | «Танго-УВ/Т» | Переговорная трубка для связи с зонами оповещения. Подключается к «Танго-ПУ/БП-8 (16-32)» | руб. | 714.7008 | 649.728
250 | «Танго-УЗВ-Т» | Устройство разделения одной входной линии на две выходных с обеспечением контроля исправности каждой выходной линии. Программируется задержка между включениями выходных линий - 0с – 5 минут Ток каждой выходной линии - 3А. | руб. | 790.7328 | 718.848
Приборы оповещения
251 | «Танго – ОП1» | Прибор речевого оповещения. Активная колонка. Мощность 1Вт. Напряжение питания 24, звуковое давление 97дБ | руб. | 603.1872 | 548.352
252 | «Танго – ОП5» | Прибор речевого оповещения. Активная колонка. Мощность 5/3Вт, Звуковое давление 104/100дБ | руб. | 780.5952 | 709.632
253 | «Танго –ОП1-МР» | Прибор оповещения. Активная колонка мощностью 1Вт, записанная фонограмма длительностью 16с. Напряжение питания 24, звуковое давление 97дБ | руб. | 993.4848 | 903.168
254 | «Танго –ОП5-МР» | Прибор оповещения. Активная колонка мощностью 5/3Вт, записанная фонограмма длительностью 16с. напряжение питания 24В. Звуковое давление 104дБ | руб. | 1135.4112 | 1032.192
255 | Танго – ОП1-Т | Прибор речевого оповещения. Трансформаторный вход 70-100В. Мощность 1Вт. Напряжение питания 24В, звуковое давление 97дБ | руб. | 400.4352 | 364.032
256 | Танго – ОП5-Т | Прибор речевого оповещения. Трансформаторный вход 70-100В. Мощность 5Вт. Напряжение питания 24В, звуковое давление 104дБ | руб. | 598.1184 | 543.744
Усилители трансляции для речевых оповещателей и рупорных громкоговорителей
257 | «Танго –ОП/ГР20» | Усилитель для подключения звуковых колонок и рупорных громкоговорителей имеющих вход 100В (70В). Выходная мощность 20Вт. Выходы подключения громкоговорителей контролируются на обрыв. Напряжение питания 24В | руб. | 3538.0224 | 3216.384
258 | «Танго –ОП/ГР20-МР» | Усилитель для подключения звуковых колонок и рупорных громкоговорителей имеющих вход 100В (70В). Выходная мощность 20Вт. Записанная фонограмма длительностью 16с. Выходы подключения контролируются на обрыв. Напряжение питания 24В | руб. | 4409.856 | 4008.96
259 | «Танго –ОП/ГР100» | Усилитель для подключения звуковых колонок и рупорных громкоговорителей имеющих вход 100В (70В). Выходная среднеквадратичная мощность 100Вт. Выходы подключения громкоговорителей контролируются на обрыв. Напряжение питания 24В | руб. | 8464.896 | 7695.36
260 | «Танго –ОП/ГР100-МР» | Усилитель для подключения звуковых колонок и рупорных громкоговорителей имеющих вход 100В (70В).Записанная фонограмма длительностью 16с. Выходная среднеквадратичная мощность 100Вт. Выходы подключения громкоговорителей контролируются на обрыв. Напряжение питания 24В | руб. | 9382.3488 | 8529.408

## 9.Оборудование Jablotron
ООО «Видео Инновационные Системы Электронных Технологий» 105082, г. Москва, улица Фридриха Энгельса, д. 75, строение 20, офис 21; телефон: (495) 66-44-367; oooviset@gmail.com http://www.висэт.рф
*Цены указаны с учетом НДС
Уважаемые клиенты! Цены на позиции, представленные на нашем сайте, могут изменяться под влиянием рынка и ни при каких условиях не являются публичной офертой. Для получения конкретной информации по ценам просим Вас звонить по телефону (495) 66-44-367
Оборудование компании Jablotron
Компания Jablotron занимается разработкой и производством электронной аппаратуры, особенно в сфере охранных систем, бытовой автоматизации и коммуникаций.
Наименование товаров | Розничная цена |  | Оптовая цена
Комплекты KIT
JK-06 - Jablotron Комплект охранной сигнализации с телефонным коммуникатором состоящий из: JA-63KRX, JA-60N, JA-60P, JA-60F (или JA-63F), UC-260 | 293 | шт | 266 | шт
JK-15 Jablotron Комплект охранной сигнализации с GSM коммуникатором состоящий из: JA-63KRG (с модулем JA-60GSM), JA-60N, JA-60P, JA-60F (или JA-63F), RC-44 (или RC-86), UC-260 | 425 | шт | 386 | шт
OASIS JK-80 Комплект радиоканальной сигнализации. Состав: панель c радиомодулем - JA-80K, радиоканальные датчики/устройства JA-80P, JA-80F, JA-80M, JA-80L, RC-80, RC-89, PC-01, элементы питания в комплекте. | 326.3 | шт | 300 | шт
OASIS JK-81 - Комплект GSM сигнализации. Состав: панель c радиомодулем и GSM модулем - JA-80KY, радиоканальные датчики/устройства JA-80P, JA-80F, JA-80M, JA-80L, RC-80, RC-89, PC-01, элементы питания в комплекте. | 535 | шт | 486.4 | шт
OASIS JK-82 Комплект GSM сигнализации. Состав: панель c радиомодулем и GSM модулем - JA-82KRG, радиоканальные датчики/устройства JA-80P, JA-81F, JA-81M, JA-80L, RC-86, PC-01, элементы питания извещателей в комплекте. | 606 | шт | 551.01 | шт
OASIS JK-84 Комплект сигнализации. Состав: панель c радиомодулем JA-82KR, радиоканальные датчики/устройства JA-80P, JA-80F, JA-80M, JA-80L, RC-80, PC-01, элементы питания в комплекте. | 370 | шт | 336 | шт
Контрольные панели
JA-63K-PROFI Контрольная панель, 4 проводные зоны, блок питания в комплекте, 230 В. | 59 | шт | 54 | шт
JA-63KR- Jablotron Беспроводная охранная панель серии PROFI, 16 (32) беспроводных извещателя, 4 проводных шлейфа, макс 4 проводные клав-ры JA-60E-RU, макс 8 брелков или беспроводных клав-р JA-60F-RU, питание 230В | 103 | шт | 95 | шт
JA-63KRG Беспроводная охранная система, 16 (32) беспроводных извещателя, 4 проводных шлейфа, макс 4 проводные клав-ры JA-60E, макс 8 брелков или беспроводных клав-р JA-60F, встроенный GSM коммуникатор, питание 230В | 267 | шт | 265 | шт
JA-63KRX - Jablotron Беспроводная охранная панель серии PROFI, 16 (32) беспроводных извещателя, 4 проводных шлейфа, макс 4 проводные клав-ры JA-60E-RU, макс 8 брелков или беспроводных клав-р JA-60F-RU, встроенный автодозвонщик, питание 230В | 136 | шт | 124 | шт
JA-65K - Основной модуль охранной системы JA-65K MAESTRO, включающий в себя: металический корпус, блок питания, плату с программируемыми выходами, для подключения дополнительных модулей интерфейса (JA-65R, H, X/GSM/WEB), максимальная конфигурация - 16 про | 102 | шт | 94 | шт
OASIS JA-80K, Контрольная панель с радиомодулем. До 50 беспроводных устройств OASIS, 2 проводные зоны, память 256 событий с индикацией времени и даты, 2 раздела+1общий, 50 кодов пользователя и проксимити карт.Программируемые выходы PGx и PGy, аккумулятор | 4147 | шт | 98.09 | шт
OASIS JA-80Z, Ретранслятор для оборудования серии OASIS | 102 | шт | 92 | шт
OASIS JA-82K, контрольная панель, 4 проводные зоны. Возможность расширения до 14 проводных зон с помощью модуля JA-82C, установки радиомодуля JA-82R, и любого из коммуникаторов серии OASIS. Без аккумулятора 2,3А/ч. | 78 | шт | 70 | шт
OASIS JA-83K, контрольная панель, 10 проводных зон. Может быть расширена до 50 зон. Из них до 30 проводных и 20 беспроводных (дополнительно требуются 2шт JA-82C+ 1шт JA82R) . Возможность установки любого из коммуникаторов серии OASIS. Аккумулятора 18А/ | 107 | шт | 97 | шт
Коммуникаторы и дозваниватели
GC-61, GSM интерфейс для передачи протокола Contact ID по каналам GPRS/SMS на станции мониторинга PC-350 или MS-33, от контрольных панелей других производителей. А так же для резервного канала передачи совместно с модулями OASIS JA-80V. Или для обеспече | 199 | шт | 182 | шт
GD-04, Универсальный GSM контроллер. 4 входа. Каждый вход может управляться с 8 телефонных номеров.2 реле 250V/5A. Возможность программирования с компьютера или с помощью SMS. ПО "GDLink" в комплекте. USB кабель GD-04P поставляется отдельно. | 230 | шт | 209 | шт
GD-06 Jablotron Универсальный GSM контроллер для передачи SMS сообщений на 6 номеров. 4 входа, 2 транзисторных выхода, 1 реле. Питание =8-15В | 325 | шт | 296 | шт
JA-60GSM Jablotron Модуль GSM, диапазоны E-GSM/GPRS 900/1800МГц, выход сухие контакты (100мА / 60В), работает с панелями JA-6X, питание от панели | 208 | шт | 170 | шт
JA-60U Jablotron Модем удаленного доступа для контрольных панелей JA-6x | 94 | шт | 85 | шт
JA-60WEB-RU Jablotron WEB(IP) коммуникатор для контрольных панелей JA-6x | 88 | шт | 80 | шт
JA-65X Модуль телефонного дозванивателя, для JA-63K PROFI или JA-65K MAESTRO может передавать информацию на станцию мониторинга, пере-давать голосовые сообщения, сообщения на пейджер, а также осуществлять связь с удаленным ПК (через ПО ComLink и модем JA- | 53 | шт | 48 | шт
OASIS JA-80V, LAN Ethernet / PSTN коммуникатор для контрольной панели JA-80K. Удаленный доступ через Интернет или по телефонной линии. Сообщения на станцию мониторинга или на мобильный телефон. При использовании совместно с JA-80X - голосовые сообщения по | 98 | шт | 89 | шт
OASIS JA-80X, Модуль голосовых сообщений. Передача до 5 голосовых сообщений по 4 телефонным номерам. Возможность использования совместно с модулями JA-80V и JA-80Y. | 46 | шт | 42 | шт
OASIS JA-80Y, GSM/GPRS коммуникатор для контрольной панели JA-80K, возможность подключения к Интернет через GPRS. Сообщения на станцию мониторинга или мобильный телефон (SMS). Управление системой с мобильного телефона, возможность подключения спикерфона S | 231 | шт | 210 | шт
TD-101 Jablotron Телефонный дозваниватель, 2 сообщения, 4 телефонных номера, питание 12В, голосовое сообщение 1х20сек или 2х10сек | 81 | шт | 74 | шт
TD-110 Jablotron Телефонный дозваниватель, одно сообщение - 20сек на 4 номера, питание 12В | 70 | шт | 64 | шт
Модули и пульты
GD-04D, DTMF модуль для GD-04 | 17 | шт | 14 | шт
GD-04R Модуль радиоканала для GD-04 "David". Позволяет управлять 2 реле с помощью радиобрелков/кнопок. Позволяет прописывать 4 радиоизвещателя для управления выходами X/Y (реле) коммуникатора. Управлять приемниками UC.../AC... | 64 | шт | 58 | шт
JA-60E Jablotron Системная проводная клавиатура для панелей JA-6X, подключение 4-х жильным кабелем | 47 | шт | 43 | шт
JA-60F Jablotron Системная беспроводная клавиатура для панелей JA-6X, питание от 4 батареей ААА | 53 | шт | 47 | шт
JA-63E, Jablotron Системная проводная клавиатура для панелей JA-6X, подключение 4-х жильным кабелем | 47 | шт | 43 | шт
JA-63F Jablotron Системная беспроводная клавиатура для панелей JA-6X, питание от 4 батареей ААА | 53 | шт | 47 | шт
JA-65H Модуль проводных зон, для JA-65K MAESTRO поддерживает 8 программируемых проводных входов (НЗ, сбалансированных шлейфов, или двойных сбалансированных шлейфов) с программируемой реакцией. В JA-65K MAESTRO может быть установлено 2 таких модуля (всего | 23 | шт | 21 | шт
JA-65R Модуль радиоинтерфейса, для JA-65K MAESTRO поддерживает до 16-ти беспроводных зон (16 извещателей для JA-65K Maestro и до 8-ми беспроводных устройств управления (брелков, пультов), 1зона для беспроводной сирены JA-63A , зона для дочерней панели. | 36 | шт | 33 | шт
JA-68 Универсальный модуль на 8 выходов (сухие контакты), для любых панелей Jablotron (Profi/Maestro/OASIS). Дублирование всех системных событий. | 37 | шт | 34 | шт
OASIS AC-8007, Приемник 7 канальный для термостатов, датчиков и брелков OASIS. Для упрапвления автоматикой. Питание 220В. | 112 | шт | 102 | шт
OASIS AC-8014, Приемник 14 канальный. Используется ТОЛЬКО с термостатами OASIS. Для упрапвления автоматикой. Питание 220В. | 119 | шт | 108 | шт
OASIS AC-82, Модуль выходов. Имеет 2 реле, управляемых по радиоканалу с контрольной панели, брелков RC, беспроводными извещателями или термостатами, частота 868 MHz. Питание 240V , контакты реле не более 5А/250В. | 56 | шт | 52 | шт
OASIS AC-83, Модуль выходов. Имеет 2 реле (OASIS AC-83) + 1 реле управления насосом, управляемых по радиоканалу с контрольной панели, брелков RC, беспроводными извещателями или термостатами, частота 868 MHz. Питание 240V. Контакты реле не более 5А/250В. | 61 | шт | 55 | шт
OASIS JA-80E, Проводная LCD клавиатура для программирования контрольных панелей OASIS, имеет встроенный считыватель Proximity карт доступа и позволяет подключать внешний датчик двери. Контроль состояния (открытия/закрытия) двери. | 67 | шт | 62 | шт
OASIS JA-80F, Беспроводная LCD клавиатура для управления и программирования контрольных панелей OASIS, имеет встроенный считыватель Proximity карт доступа и позволяет подключать внешний датчик двери. Отображение статуса системы, состояния (открытия/закрыт | 94 | шт | 85 | шт
OASIS JA-80Q, Буферный модуль. Работает совместно с модулями OASIS JA-80Y (версия не ниже 6-й) и OASIS JA-80V. В комплекте ПО и кабель. | 31 | шт | 28 | шт
OASIS JA-81E, Проводная LCD клавиатура для управления и программирования контрольных панелей OASIS, имеет встроенный считыватель Proximity карт доступа и позволяет подключать внешний датчик двери. Отображение статуса системы, состояния (открытия/закрытия | 77 | шт | 70 | шт
OASIS JA-81F, Беспроводная LCD клавиатура для управления и программирования контрольных панелей OASIS, имеет встроенный считыватель Proximity карт доступа и позволяет подключать внешний датчик двери. Отображение статуса системы, состояния (открытия/закрыт | 99 | шт | 90 | шт
OASIS JA-82C, Модуль расширения проводных зон (до 14) для панелей OASIS JA-82K. | 36 | шт | 33 | шт
OASIS JA-82R, Модуль радиоканала для панелей OASIS JA-82K. | 51 | шт | 46 | шт
OASIS UC-82, Модуль выходов. Имеет 2 реле, управляемых по радиоканалу с контрольной панели, брелков RC, беспроводными извещателями или термостатами. Питание 12 VDC, частота 868 MHz | 54 | шт | 48 | шт
UC-216 Jablotron Универсальный трех-канальный приемник, регистрация до 20 радиобрелков или до 8 извещателей или клавиатур или работа с ПКП, питание =12-24В или ~15В, 2 вых. реле 120В, 1А и открытый коллектор 40В, 0,2А | 41 | шт | 37 | шт
UC-222 Jablotron Универсальный одноканальный приемник, регистрация до 30 радиобрелков, извещателей, клавиатур или работа с ПКП, питание 220В, вых. реле 250В, 6,3А | 43 | шт | 39 | шт
Оповещатели
OS-350 Jablotron уличная пьезоэлектрическая сирена без аккумулятора резервного питания, оснащенная строб лампой. | 41 | шт | 37 | шт
OS-360 Jablotron Уличная проводная сирена с резервным NiCd аккумулятором, совмещающая в себе пьезо-акустический излучатель и строб - лампу, мигание которой позволяет быстро идентифицировать сработавшую сирену. | 58.7 | шт | 53.4 | шт
OS-360A, Уличная проводная сирена для работы с панелями серии OASIS. Оснащена резервным NiCd аккумулятором, совмещающая в себе пьезо-акустический излучатель и строб - лампу, мигание которой позволяет быстро идентифицировать сработавшую сирену. | 67 | шт | 61 | шт
OS-365 Jablotron проводная уличная сирена с резервным NiCd аккумулятором, совмещающая в себе мощный акустический излучатель и строб - лампу, мигание которой позволяет быстро идентифицировать сработавшую сирену. | 58.7 | шт | 53.4 | шт
OS-365A Jablotron проводная уличная сирена для работы с панелями серии OASIS. Оснащена резервным NiCd аккумулятором, совмещающая в себе мощный акустический излучатель и строб - лампу, мигание которой позволяет быстро идентифицировать сработавшую сирену. | 67 | шт | 61 | шт
SA-913F Сирена пьезоэлектрическая с проблесковым маячком, 104 дБ, 800 мА, 12 В | 19 | шт | 18 | шт
Термостаты
OASIS TP-80, Беспроводный термостат, алкалиновая батарея в комплекте, 868 MHz | 45 | шт | 41 | шт
OASIS TP-82, Беспроводный термостат с LCD дисплеем, алкалиновая батарея в комплекте, 868 MHz | 51 | шт | 46 | шт
OASIS TP-82IR, термостат, с возможностью дистанционного измерения температуры пола (для работы с оборудованием "теплый пол"). | 80 | шт | 73 | шт
OASIS TP-83, Программируемый беспроводный термостат с LCD дисплеем, алкалиновая батарея в комплекте, 868 MHz | 56 | шт | 51 | шт
OASIS TP-83IR, Программируемый беспроводный термостат с LCD дисплеем, возможность измерения температуры пола, алкалиновая батарея в комплекте, 868 MHz | 92 | шт | 84 | шт
TP-31- Jablotron Беспроводный термостат. Питание 2 батареи ААА. Работает вместе с UC-222 (в комплект не входит). | 47 | шт | 43 | шт
Станции мониторинга
CID-350 Jablotron Модем для станции мониторинга PC-350. Передача сигналов от станции мониторинга по телефонной линии. Применяется для использования PC-350 как автоматической станции, с ретрансляцией сообщений на основную станцию мониторинга в формате Cont | 250 | шт | 250 | шт
Jablotron Системный блок на платформе LINUX | 44000 | шт | 40000 | шт
Jablotron Системный блок RACK, сконфигурированный под станцию мониторинга MS-33 | 49500 | шт | 45000 | шт
MS-33 - Jablotron, GSM/IP станция мониторинга без системного блока компьютера. Состоит из GSM/GPRS/SMS 900/1800 MHz модема и ПО. | 430.1 | шт | 391 | шт
MS-33 U, приемник станции мониторинга. Состав: GSM модем, Источник питания 12V, 1A, Интерфейсный кабель COM порта, Антенна GSM, ПО. | 22620 | шт | 20563 | шт
MS-41 модуль подключения 4-х телефонных линий к станции мониторинга Jablotron. Независимый мониторинг по телефонным линиям (ПО в комплекте). Совместная работа с MS-33, PC-350. | 1253 | шт | 1140 | шт
PC-350 Мониторинговая станция - системный блок LINUX (RACK/TOWER по требованию) (монитор в комплект не входит). До 10000 пользователей. Прием сообщений по IP сетям, GSM и/или телефонным линиям в зависимости от используемого модема. При использовании моде | 57750 | шт | 52500 | шт
Системный блок TOWER, сконфигурированный под станцию мониторинга | 41800 | шт | 38000 | шт
Аксессуары
AN-01A Jablotron Выносная антенна для приемников серии UC-2xx и ПКП JA-60xxx | 13 | шт | 12 | шт
AN-03A Выносная антенна для приемников серии UC-2xx и ПКП JA-60xxx | 89 | шт | 81 | шт
AN-04 Стержневая антенна GSM для 900/1800 МГц, +7дБ, магнетическая, длина 58 см, кабель 3м, коннектор SMA |  | шт | 20 | шт
AN-05 Стержневая антенна GSM 900/1800 МГц, +4 дБ, магнетическая, длина 37 см, кабель 3м, коннектор SMA |  | шт | 20 | шт
AN-07 Дополнительная внутрикорпусная антена, для JA-63 | 12 | шт | 11 | шт
DE01-12, Jablotron, адаптер питания 12V DC, 100mA. Для подключения к JA-80F, TD-xx | 10 | шт | 9 | шт
DE20-15, Jablotron, адаптер питания 15V DC, 1A. Для подключения JA-63A, или других приборов с соответствующим напряжением и токопотреблением. | 437 | шт | 397 | шт
GD-04A, Резервная батаррея для GD-04. Поддерживает работоспособность от 12 до 24 часов. | 39 | шт | 35 | шт
GD-04P, USB интерфейс для программирования GD-04. Используется с ПО GDLink SW | 28 | шт | 25 | шт
HF-03 Jablotron Устройство Hands Free для GD-06 Alegro и CA-1202 Atos. | 48 | шт | 44 | шт
OASIS AN-80, Антенна 868 MHz на клейкой основе. Возможность установки в пластиковом кабель-канале. | 19 | шт | 18 | шт
OASIS AN-81, Штыревая антенна 868 MHz, может применяться для наружной установки. | 48 | шт | 44 | шт
OASIS LST14250, Аккумуляторная литиевая батарея 3.6V 1/2 AA, 0.6Ah | 6 | шт | 5 | шт
OASIS CR14500, Аккумуляторная литиевая батарея 3.6 V, AA, 1.4 Ah | 6 | шт | 5 | шт
OASIS BAT-80A, Аккумуляторная литиевая батарея для уличной сирены OASIS JA-80A, 6 V, 11 Ah | 24 | шт | 24 | шт
OASIS CR 123A - литиевые элементы питания 3,6V для беспроводной клавиатуры JA-80F и фотодатчика JA-84P | 4 | шт | 4.5 | шт
OASIS JA-80BT, модуль Bluetus для беспроводного программирования панелей. Беспроводный аналог JA-80T. | 52 | шт | 47 | шт
OASIS JA-80T- Универсальный интерфейс для подключения к компьютеру (USB), программирования с помощью компьютера через ПО ComLink, для управления и контроля панелей OASIS и JA-63/65.. серии | 21 | шт | 20 | шт
OASIS PC-01, Проксимити карта (RFID стандарт EM UNIQUE 125 кГц). В системе может использоваться до 50 карт/брелков. Для повышения уровня безопасности, каждая карта может требовать ввода кода. Возможна печать пропусков на картах (с помощью специализированн | 2 | шт | 2 | шт
OASIS PC-02, Проксимити брелок (RFID стандарт EM UNIQUE 125 кГц). В системе может использоваться до 50 карт/брелков. Для повышения уровня безопасности, каждая карта может требовать ввода кода. Возможна печать пропусков на картах (с помощью специализирован | 2 | шт | 2 | шт
PC-60A Jablotron Интерфейс компьютера, позволяет подключить компьютер через COM-порт к панели JA-6X | 525 | шт | 447 | шт
PC-60B Jablotron Интерфейс компьютера, позволяет подключить компьютер через USB-порт к панели JA-6X | 525 | шт | 447 | шт
Линза JS-7902 Jablotron Линза "штора" для датчиков JA-60P, JS-25 Combo, JS-20 Largo. | 2 | шт | 2 | шт
Линза JS-7904 Jablotron Линза "длинный луч" для датчиков JA-60P, JS-25 Combo, JS-20 Largo. Дальность обнаружения 25 метров при ширине зоны 3 метра. | 2 | шт | 2 | шт
Линза JS-7906 Jablotron Линза "коридор для животных" для JA-60P, JS-25 Combo, JS-20 Largo. Линза предотвращает срабатывания от животных ростом до 40 см. Дальность обнаружения 7 метров, угол 120 градусов. | 2 | шт | 2 | шт
Линза JS-7910 Линза "коридор для животных" для ИК датчиков Jablotron. Линза предотвращает срабатывания от животных ростом до 40 см. Дальность обнаружения 7 метров, угол 120 градусов. | 2 | шт | 2 | шт
Линза PVL-JA-85PG для датчика JA-85P | 3 | шт | 3 | шт
Извещатели ИК
JS-20 LARGO Пассивный инфракрасный извещатель, питание 12В постоянного тока + 25%, ток потребления (индикатор выключен): 10мА, максимальный ток (индикатор светится): 35 мА, высота установки: 2.5м над полом, зона обнаружения: 120? / 12 м (стандартные линз | 13 | шт | 12 | шт
JS-20M - упаковка 4шт JS-20 LARGO. Пассивный инфракрасный извещатель, питание 12В постоянного тока + 25%, ток потребления (индикатор выключен): 10мА, максимальный ток (индикатор светится): 35 мА, высота установки: 2.5м над полом, зона обнаружения: 120гр | 47.1 | шт | 42.8 | шт
Совмещенные
JS-25 Combo Jablotron Проводной, совмещенный ИК извещатель и детектор разбития стекла. Зона обнаружения ИК -120 град. 12м, разбития стекла -9м, Питание =12В, не более 35мА. | 26 | шт | 24 | шт
Разбития стекла
GBS-210 VIVO Извещатель разбития стекла, источник питания: 12В постоянного тока + 25%, потребление питания (светодиод не горит) макс.10мА, максимальное потребление питания (светодиод горит) макс.35мА, тревожный выход: Нормально замкнут, макс. 60В /50мА, в | 17 | шт | 15 | шт
Утечки газа
GS-130 Jablotron Извещатель утечки газа (пропан-бутан, метан, ацетелен, водород), два уровня 10% и 20% взрывоопасной концентрации. Питание 230В, встроенная сирена. Релейный выход 250В/5А. | 54 | шт | 50 | шт
GS-133 Jablotron Извещатель утечки газа (пропан-бутан, метан, ацетелен, водород), два уровня 10% и 20% взрывоопасной концентрации. Питание 12В, встроенная сирена. Релейный выход 250В/5А. | 43 | шт | 40 | шт
Протечки воды
LD-63HS Jablotron Извещатель уровня воды, встроенная сирена, выхоное реле НО, | 24 | шт | 22 | шт
LD-81 Jablotron Извещатель протечки воды. Работает по радиоканалу совместно с JA-81M на панели OASIS. Питание от Li батареи извещателя. | 16.5 | шт | 15 | шт
Прочие
BM-02D Jablotron Дополнительный коврик для изделия ВМ-02 | 1103 | шт | 1011 | шт
CA-1202 ATHOS Jablotron Автомобильная охранная GSM сигнализация с возможностью регистрации извещателей JA-60 для защиты гаража. | 9257 | шт | 8415 | шт
OASIS AS-80, Контроллер с блоком питания для организации контроля доступа на 1 точку прохода. Работает совместно с OASIS JA-80H/N. | 129 | шт | 118 | шт
OASIS JA-80H, Проводная уличная клавиатура со встроенным считывателем Proximity, работает с интерфейсом WJ-80. Имеет кнопку дверного звонка и подсвечиваемые кнопки. Обычно используется для управления дверным замком, но может использоваться для управления | 87 | шт | 79 | шт
OASIS JA-80N, Наружный Proximity считыватель, работает с интерфейсом WJ-80. | 74 | шт | 67 | шт
OASIS SP-02, Спикерфон. Позволяет удаленно слушать/говорить с зарегистрированных телефонов. Работает с JA-80Y или JA-60GSM или PSTN модулем. Имеет функцию тревожного номера телефона (запрограммированный номер автоматически набирается по нажатию одной кно | 68 | шт | 63 | шт
OASIS ST-01, Эмулятор телефонной линии. Предназначен для записи речевых сообщений в модуль JA-80X с любого DTMF телефона, в отсутствие телефонной линии. | 45 | шт | 41 | шт
OASIS WJ-80, Интерфейс для подключения JA-80H и JA-80N. Имеет релейный выход для управления замком (или воротами) и вход для открывания замка изнутри. Сигнал об открывании двери передается на контрольную панель так же, как с дверного контакта. Можно подкл | 54 | шт | 48 | шт
PS-02 - Jablotron, работающий стенд по панелям PROFI для обучения мобильный с демообразцами. | 58245 | шт | 52950 | шт
PS-03 - Jablotron, работающий стенд по линейке оборудования OASIS для обучения, мобильный с демообразцами. | 81543 | шт | 74130 | шт
SD-TEST, аэрозоль для тестирования дымовых оптических извещателей | 21 | шт | 19 | шт
SP-01 Спикерфон для JA-60GSM | 66 | шт | 59 | шт
Комбинезон Jablotron для монтажника | 25 | шт | 25 | шт
Спецодежда Jablotron комбинезон + куртка | 27 | шт | 27 | шт
Беспроводные герконы
JA-60N Jablotron Беспроводный магнитный извещатель, входы внешних извещателей INP, питание 2х1,5В ААА, частота 433МГц | 34 | шт | 32 | шт
OASIS JA-80M, Беспроводный магнитоконтактный извещатель. Наличие проводного входа для подключения дополнительного извещателя. Так же является беспроводным передатчиком. Частота 868 MHz. Литиевая батарея CR14250SL в комплекте. | 39.8 | шт | 36.2 | шт
OASIS JA-80MB- Беспроводный магнитоконтактный извещатель (коричневого цвета). Наличие проводного входа для подключения дополнительного извещателя. Так же является беспроводным передатчиком. Частота 868 MHz. Литиевая батарея CR14250SL в комплекте. | 41.9 | шт | 38.1 | шт
OASIS JA-80MI- Беспроводный магнитоконтактный извещатель. Наличие проводного входа для подключения дополнительного извещателя. Дополнительная функция защиты оконных ставней. Частота 868 MHz. Литиевая батарея CR14250SL в комплекте. | 42.4 | шт | 38.5 | шт
OASIS JA-81M, Беспроводный магнитоконтактный извещатель. Наличие проводного входа для подключения дополнительного извещателя. Так же является беспроводным передатчиком. Частота 868 MHz. Литиевая батарея CR14250SL в комплекте. | 51 | шт | 46 | шт
OASIS JA-81MB, Беспроводный магнитоконтактный извещатель коричневого цвета. Наличие проводного входа для подключения дополнительного извещателя. Так же является беспроводным передатчиком. Частота 868 MHz. Литиевая батарея CR14250SL в комплекте. | 55 | шт | 50 | шт
OASIS JA-82M, Скрытый оконный датчик для установки в большинство оконных рам. Питается от 2 литиевых батарей модели CR2354 | 51 | шт | 46 | шт
OASIS JA-82MB, Скрытый магнитоконтактный датчик КОРИЧНЕВОГО цвета для установки в пластиковые окна. Питается от 2 литиевых батарей модели CR2354 | 53 | шт | 48 | шт
Беспроводные ИК
JA-60P Jablotron Беспроводный пасивный инфракрасный аналоговый извещатель , зона обнаружения 12м 120гр, питание 2х1,5В ААА, частота 433МГц. Линза с функцией "защита от животных" JS-7906 в комплект не входит. | 40 | шт | 36 | шт
OASIS JA-80P, Объемный аналоговый ИК-извещатель, зона обнаружения 12м/120гр стандартная линза. Изменение параметров с помощью линз JS-79.., наличие проводного входа для подключения дверного контакта. Литиевая батарея CR14505 в комплекте, частота 868 MHz | 55 | шт | 50 | шт
OASIS JA-85P, Миниатюрный ИК извещатель. Предназначен для охраны небольших помещений или салона автомобиля. Зона обнаружения 360гр. Частота 868MHz, литиевая батарея CR14505 в комплекте. | 57 | шт | 52 | шт
Беспроводные разб. Стекла
JA-60B Jablotron Беспроводный извещатель разбития стекла, питание 2х 1,5В ААА, макс 100 м на открытом пространстве, частота 433МГц | 45 | шт | 41 | шт
OASIS JA-85B, Миниатюрный извещатель разбития стекла. Зона обнаружения до 9м. Цифровая обработка сигнала. Частота 868MHz, литиевая батарея CR14505 в комплекте. Может устанавливаться в автомобиле. | 56 | шт | 51 | шт
Беспроводные дымовые
JA-60SP Jablotron Беспроводный дымовой извещатель, зана покрытия 50м2, питание 2х1,5В АА, встроенная сирена | 43.7 | шт | 39.7 | шт
JA-60SR Jablotron Беспроводный дымовой извещатель, зона покрытия 50м2, питание 2х1,5В АА, встроенная сирена | 43.7 | шт | 39.7 | шт
JA-63S, Беспроводный комбинированный оптический извещателем дыма и/или тепловой извещатель (можно исключать). Имеет встроенную сирену для локального оповещения и функцию самоконтроля. 433,92MHz, литиевая батарея CR14505 в комплекте. | 57 | шт | 52 | шт
OASIS JA-80S, Беспроводный комбинированный оптический извещателем дыма и тепловой извещатель. Имеет встроенную сирену для локального оповещения и функцию самоконтроля. 868MHz, литиевая батарея CR14500 в комплекте. | 67 | шт | 61 | шт
Беспроводные уличные
JA-60IR-Беспроводный ИК барьер. Расстояние между приемником и передатчиком - до 5 м. Автономное питание-2 литиевых батареи 3,6 В, 19 Ач, тип ER 34615H (срок службы батарей: от 3 до 5 лет (до 2 срабатываний в день). Количество лучей: 4, 900 нм. Защита от з | 396 | шт | 361 | шт
JA-60V Jablotron Беспроводной уличный объемный извещатель | 283 | шт | 256 | шт
OASIS JA-89P, Беспроводный уличный ИК извещатель для работы в системах OASIS, на базе датчика OPTEX VX-402R | 285 | шт | 259 | шт
Беспроводные совмещенные
OASIS JA-80PB, Комбинированный объемный аналоговый ИК-извещатель + разбития стекла, ИК - зона обнаружения 12м/120гр стандартная линза. Изменение параметров с помощью линз JS-79.., двойной метод обнаружения разбития стекла, наличие проводного входа для под | 96 | шт | 87 | шт
OASIS JA-84P, Фотодатчик. ИК извещатель (12м /120гр) с фотокамерой и фотовспышкой. Предназначен для охраны помещений с видеоверификацией. Работает совместно с модулем OASIS JA-80Q и коммуникаторами JA-80Y/V. Имеет нестираемую память на 61 фотоснимок. Сое | 108.9 | шт | 99 | шт
Беспроводные газовые
JA-60G Jablotron Извещатель утечки газа, метод обнаружения каталитический с подогревом, питание 230В, 2 уровня чувствительности, встроенный зуммер, релейный выход для управления эл.магнитным клапаном | 68 | шт | 62 | шт
OASIS JA-80G, Беспроводный извещатель об утечке горючих газов. Имеет платиновый проволочный датчик. Питается от сети 240V, частота 868 MHz. Имеет релейный выход управления газовым клапаном. | 70 | шт | 64 | шт
Беспроводные прочие
OASIS RC-89, Кнопка дверного звонка при использовании с JA-80L, может использоваться для подачи сигнала скрытой паники или для управления модулями UC и AC. Питание 6,0 V алкалиновая батарея 6V (BAT-6), 868 MHz | 24 | шт | 22 | шт
RC-28 Jablotron Беспроводная кнопка дверного звонка. Совместима с акустическим сигнализатором UC-260 (261) или приемниками UC-222, UC-216. Питание от батареи 6В (L1016) | 18 | шт | 15 | шт
RC-60 Jablotron Беспроводный контроллер, предназначен для постановки снятия с охраны ПКП JA-6xxx. Два входа. Питание от батареи 2 батарей ААА | 32 | шт | 30 | шт
UC-280 Jablotron 8 зонный приемник, позволяет подключать беспроводные извещатели JA-60х к проводным контрольным панелям, питание 12В, выходы зон - 8 реле, 3 реле - вскрытие корпуса, сбой, разряд батареи. | 106 | шт | 96 | шт
Беспроводные брелки
OASIS RC-80K, Беспроводный брелок на 4/2 кнопки (по выбору, путем перестановки платы в другой корпус) черного цвета. В комплекте дополнительный пустой корпус. Функции "постановка", "снятие", "паника", другие функции управления дополнительными кнопками чер | 18 | шт | 17 | шт
OASIS RC-80W, Беспроводный брелок на 4/2 кнопки (по выбору, путем перестановки платы в другой корпус) белого цвета. В комплекте дополнительный пустой корпус. Функции "постановка", "снятие", "паника", другие функции управления дополнительными кнопками чере | 18 | шт | 17 | шт
OASIS RC-86K, Универсальный 2/4 кнопочный брелок черного цвета для работы в системах OASiS и Profi/Maestro. Функции "постановка", "снятие", "паника", другие функции управления дополнительными кнопками через модули UC-… или AC-…, питание - алкалиновая бат | 19 | шт | 17 | шт
OASIS RC-86W, Универсальный 2/4 кнопочный брелок белого цвета для работы в системах OASiS и Profi/Maestro. Функции "постановка", "снятие", "паника", другие функции управления дополнительными кнопками через модули UC-… или AC-…, питание - алкалиновая батар | 19 | шт | 17 | шт
RC-11 Jablotron Беспроводный брелок 2 кнопки, совместим с любыми приемниками UC-2xx , с акустическим сигнализатором UC-260 или ПКП JA-6xxx. | 13.2 | шт | 12 | шт
RC-42 Jablotron Беспроводный брелок 2 кнопки, совместим с любыми приемниками UC-2xx , с акустическим сигнализатором UC-260 или ПКП JA-6xxx. | 12 | шт | 10.9 | шт
RC-44 Jablotron Беспроводный брелок 4 кнопки, совместим с любыми приемниками UC-2xx , с акустическим сигнализатором UC-260 или ПКП JA-6xxx. Питание от батареи 6В (L1016) | 12 | шт | 10.9 | шт
Беспроводные кнопки паники
OASIS RC-87, Кнопка паники (носимая) радиоканальная (в виде часов или кулон) | 36 | шт | 33 | шт
OASIS RC-88, Настенная кнопка. Может включать тревогу паники и управлять постановкой на охрану. Может управлять модулями UC и AC и работать как кнопка дверного звонка с JA-80L, аккумулятор CR14250SL в комплекте, частота 868MHz | 39 | шт | 35 | шт
RC-22 Jablotron Беспроводная кнопка, совместима с приемниками UC-222, UC-216 или с акустическим сигнализатором UC-260, Питание от батареи 6В (L1016) | 17 | шт | 14 | шт
Передатчики
OASIS JA-80D Универсальный передатчик. Контакты NC/NO. Для подключения внешних проводных датчиков и регистрации в панелях или приемнтиках OASIS. | 48 | шт | 44 | шт
OASIS RC-85, Автомобильный интерфейс, позволяет управлять системой OASIS или другой аппаратурой (ворота гаража, освещение, дверной звонок и пр.). Может использоваться для передачи сообщения о тревоге от автосигнализации. Питание от бортовой сети автомобил | 31 | шт | 28 | шт
Беспроводные оповещатели
JA-63A Jablotron Беспроводная уличная сирена со строб лампой, питание 220 В, аккумулятор в комплекте, для панелей JA-6X | 95 | шт | 86 | шт
OASIS JA-80A, Беспроводная уличная сирена со строб-индикатором. Частота 868MHz, специальная 6 В, 12 А/ч литиевая батарея в комплекте (радота от 3 до 5 лет). | 105 | шт | 95 | шт
OASIS JA-80L, Cирена для помещений беспроводная. Питание от сети 220В, индикация тревог, задержек на вход и выход, дверного звонка, сигналов извещателей. Выдает сообщение при отключении. Частота 868 MHz | 42 | шт | 39 | шт
UC-260 Jablotron Акустический индикатор, питание 230В, звуковое давление 115дБ, 8 мелодий | 30 | шт | 28 | шт
UC-261 Jablotron Акустический индикатор, питание 230В, звуковое давление 115дБ, 8 мелодий, контроль питания. | 42 | шт | 37 | шт
Извещатели
Аксессуары
GBT-212 - Тестер датчиков разбития стекла. | 103 | шт | 94 | шт